## Cimberio
Прайс-лист от 01.06.2022 (на 2-х страницах)
Арматура Cimberio
Производитель: Giacomo Cimberio S.p.A., Италия
(Юр. адрес: 28017 S. MAURIZIO D`OPAGLIO (Italy) Via Torchio, 57)
Для получения актуальной цены введите в поле ниже сегодняшний курс EUR по ставке ЦБ
64
Редуктор давления
Материал-никелированная латунь
Рабочая температура 0÷ 80° С
Максимальное давление 25 бар | [5 empty] | Шаровый кран с сервоприводом ВР-ВР
Диапазон регулирования 0.5 - 6 атм. | [5 empty] | Номинальное давление: PN 40 бар
Заводская уставка 3 бар. | [5 empty] | Рабочая температура: от -20°С до +150°С
Присоединение манометра: 1/4"
код | размер | пропускная способность, л/мин | Цена, руб. | € |  | Код | Размер | Kv | Цена, руб | €
Присоединение: ВР-ВР | [5 empty] | Двухходовой
CIM 1430N 12 | 1/2" | 20 - 50 | 3891.1624 | 60.7994 |  | CIM 702 112 | 1 1/2" |  | 46987.622 | 734.1816
CIM 1430N 34 | 3/4" | 50 - 75 | 5650.3745 | 88.2871 |  | CIM 702 2 | 2" |  | 50218.021 | 784.6566
CIM 1430N 1 | 1" | 75 - 95 | 6195.3631 | 96.8025 |  | Трехходовой
CIM 1430N 114 | 1 1/4" | 95 - 130 | 17394.4562 | 271.7884 |  | CIM 710 34 | 3/4" | 7 | 20410.2483 | 318.9101
CIM 1430N 112 | 1 1/2" | 110 - 140 | 19139.5494 | 299.0555 |  | CIM 710 1 | 1" | 11 | 21878.6115 | 341.8533
CIM 1430N 2 | 2" | 120 - 160 | 29974.3755 | 468.3496
Присоединение: НР-НР
CIM 1420N 12 | 1/2" | 20 - 50 | 4492.6266 | 70.1973
CIM 1420N 34 | 3/4" | 50 - 75 | 5133.6236 | 80.2129
CIM 1420N 1 | 1" | 75 - 95 | 7536.6564 | 117.7603
CIM 1420N 114 | 1 1/4" | 95 - 130 | 18636.9174 | 291.2018
CIM 1420N 112 | 1 1/2" | 110 - 140 | 19879.3785 | 310.6153
CIM 1420N 2 | 2" | 120 - 160 | 28613.3157 | 447.0831
Автоматический воздухоотводчик (НР) | [5 empty] | Регулятор перепада давления фланцевый 20/80 кПа
Материал-латунь | [5 empty] | Материал-чугун
Рабочая температура: от -10°С до +110°С | [5 empty] | Рабочая температура: от -10°С до +120°С
PN 10 бар | [5 empty] | PN 16 бар
Код | Размер | Упаковка | Цена, руб | € |  | Код | Размер | Kv | Упаковка | Цена, руб | €
CIM 150VIC 12 | 1/2" |  | 1287.6416 | 20.1194 |  | CIM 3767B LP 65 | DN 65 | 50,5 |  | 189545.1621 | 2961.6432
CIM 150VIC 34 | 3/4" |  | 1497.7305 | 23.402 |  | CIM 3767B LP 80 | DN 80 | 70 |  | 290120.146 | 4533.1273
CIM 150VIC 1 | 1" |  | 1553.5283 | 24.2739 |  | CIM 3767B LP 100 | DN 100 | 92 |  | 367485.5183 | 5741.9612

## Задвижки
Прайс-лист от 01.06.2022 (на 1 странице)
Арматура Cimberio
Производитель: Giacomo Cimberio S.p.A., Италия
(Юр. адрес: 28017 S. MAURIZIO D`OPAGLIO (Italy) Via Torchio, 57)
Задвижка фланцевая | [5 empty] | Вентиль
Материал - чугун | [5 empty] | Материал - бронза
Рабочий диапазон температуры -10°C до 230°C | [5 empty] | PN 16 бар
PN 16 бар
Код | Размер | Kv | Упаковка | Цена, руб | € | Код | Размер | Kv | Упаковка | Цена, руб | €
CIM 3250 50 | 50 |  | 1 |  | по запросу | CIM 75 12 | 1/2" | 2.3 | 35/140 | 1798.7449 | 28.1054
CIM 3250 65 | 65 |  | 1 |  | по запросу | CIM 75 34 | 3/4" | 4.8 | 25/100 | 2599.0028 | 40.6094
CIM 3250 80 | 80 |  | 1 |  | по запросу | CIM 75 1 | 1" | 7 | 16/64 | 3801.5923 | 59.3999
CIM 3250 100 | 100 |  | 1 |  | по запросу | CIM 75 114 | 1 1/4" | 17 | 8/32 | 5457.906 | 85.2798
CIM 3250 125 | 125 |  | 1 |  | по запросу | CIM 75 112 | 1 1/2" | 11 | 6/24 | 6609.1027 | 103.2672
CIM 3250 150 | 150 |  | 1 |  | по запросу | CIM 75 2 | 2" | 25 | 4/16 | 9915.8566 | 154.9353
CIM 3250 200 | 200 |  | 1 |  | по запросу | CIM 75 212 | 2 1/2" | 57 | 2/6 | 21943.2195 | 342.8628
CIM 3250 250 | 250 |  | 1 |  | по запросу | CIM 75 3 | 3" | 72 | 1/4 | 28233.6874 | 441.1514
CIM 3250 300 | 300 |  | 1 |  | по запросу | CIM 75 4 | 4" | 120 | 1/2 | 55645.0914 | 869.4546
Затвор дисковый фланцевый
Материал-чугун
Рабочий диапазон температуры -20°C до 110°C
PN 16 бар
Код | Размер | Kv | Упаковка | Цена, руб | €
CIM 3150 50 | 50 |  | 1 | 19548.9968 | 305.4531
CIM 3150 65 | 65 |  | 1 | 20195.6414 | 315.5569
CIM 3150 80 | 80 |  | 1 | 21440.9263 | 335.0145
CIM 3150 100 | 100 |  | 1 | 23191.667 | 362.3698
CIM 3150 125 | 125 |  | 1 | 25882.725 | 404.4176
CIM 3150 150 | 150 |  | 1 | 27771.8307 | 433.9349
CIM 3150 200 | 200 |  | 1 | 53389.1208 | 834.205
CIM 3150 250 | 250 |  | 1 | 76298.4103 | 1192.1627
CIM 3150 300 | 300 |  | 1 | 93306.0093 | 1457.9064

## Измерительные приборы
Прайс-лист от 01.06.2022 (на 1 странице)
Арматура Cimberio
Производитель: Giacomo Cimberio S.p.A., Италия
(Юр. адрес: 28017 S. MAURIZIO D`OPAGLIO (Italy) Via Torchio, 57)
Электронный прибор Cimdronic AC6
Предназначен для пуско-наладочных работ в системах отопления-охлаждения, вентиляции
Прибор Cimdronic АС6 включает следующие элементы:
- микропроцессорное устройство во влагозащитном корпусе;
- комплект шлангов со стопорными клапанами и быстроразъемными соединениями;
- адаптеры для балансировочных клапанов разных производителей;
- руководство по эксплуатации;
- диск с программами для переноса данных и расчетов на ПК;
- чемодан.
Точность измерений 0,1кПа. Возможность связи с ПК через bluetooth.
Диапазон измерений 0,1 - 250 кПа, температура 0 ÷ + 95˚С
База содержит параметры 2000 балансировочных клапанов от 60 мировых производителей
Есть возможность наладки по введенному Kv
Код | Цена, руб. | €
CIM 726 | 615583.0288 | 9618.4848

## Prices
Код | Наименование | Цена розничная с 01 июня 2022, руб с НДС | Цена розничная с 01 июня 2022, Euro с НДС
CIM 150VIC 12 | Воздухоотводчик автоматический 150VIC 1/2" PN10 Cimberio | 1287.6416 | 20.1194
CIM 150VIC 34 | Воздухоотводчик автоматический 150VIC 3/4" PN10 Cimberio | 1497.7305 | 23.402
CIM 150VIC 1 | Воздухоотводчик автоматический 150VIC 1" PN10 Cimberio | 1553.5283 | 24.2739
CIM 8000 15 | Вставка гибкая 8000 1/2" PN16 ВВ Cimberio | 2287.258 | 35.7384
CIM 8000 20 | Вставка гибкая 8000 3/4" PN16 ВВ Cimberio | 2795.5376 | 43.6803
CIM 8000 25 | Вставка гибкая 8000 1" PN16 ВВ Cimberio | 2914.1362 | 45.5334
CIM 8000 32 | Вставка гибкая 8000 1.1/4" PN16 ВВ Cimberio | 3269.9319 | 51.0927
CIM 8000 40 | Вставка гибкая 8000 1.1/2" PN16 ВВ Cimberio | 4009.761 | 62.6525
CIM 8000 50 | Вставка гибкая 8000 2" PN16 ВВ Cimberio | 5034.7915 | 78.6686
CIM 8000 65 | Вставка гибкая 8000 2.1/2" PN16 ВВ Cimberio | 6782.7084 | 105.9798
CIM 8000 80 | Вставка гибкая 8000 3" PN16 ВВ Cimberio | 8601.2198 | 134.3941
CIM 8000F 32 | Вставка гибкая 8000F Ду 32 PN16 FF Cimberio | 4320.3763 | 67.5059
CIM 8000F 40 | Вставка гибкая 8000F Ду 40 PN16 FF Cimberio | 4568.8685 | 71.3886
CIM 8000F 50 | Вставка гибкая 8000F Ду 50 PN16 FF Cimberio | 5009.3775 | 78.2715
CIM 8000F 65 | Вставка гибкая 8000F Ду 65 PN16 FF Cimberio | 7242.9838 | 113.1716
CIM 8000F 80 | Вставка гибкая 8000F Ду 80 PN16 FF Cimberio | 8637.9288 | 134.9676
CIM 8000F 100 | Вставка гибкая 8000F Ду 100 PN16 FF Cimberio | 10769.8792 | 168.2794
CIM 8000F 125 | Вставка гибкая 8000F Ду 125 PN16 FF Cimberio | 16332.7167 | 255.1987
CIM 8000F 150 | Вставка гибкая 8000F Ду 150 PN16 FF Cimberio | 18882.5858 | 295.0404
CIM 8000F 200 | Вставка гибкая 8000F Ду 200 PN16 FF Cimberio | 32665.4334 | 510.3974
CIM 8000F 250 | Вставка гибкая 8000F Ду 250 PN16 FF Cimberio | 43426.8413 | 678.5444
CIM 8000F 300 | Вставка гибкая 8000F Ду 300 PN16 FF Cimberio | 53383.4732 | 834.1168
CIM 8000F 350 | Вставка гибкая 8000F Ду 350 PN16 FF Cimberio | 64062.9916 | 1000.9842
CIM 8000F 400 | Вставка гибкая 8000F Ду 400 PN16 FF Cimberio | 76357.7096 | 1193.0892
CIM 8000F 450 | Вставка гибкая 8000F Ду 450 PN16 FF Cimberio | 95003.0983 | 1484.4234
CIM 8000F 500 | Вставка гибкая 8000F Ду 500 PN16 FF Cimberio | 106676.5856 | 1666.8217
CIM 8000F 600 | Вставка гибкая 8000F Ду 600 PN16 FF Cimberio | 170090.1089 | 2657.658
CIM 3000 25 | Дисковый поворотный затвор 3000 Ду 25 чугун PN16 FF рычаг Cimberio | 7144.1517 | 111.6274
CIM 3000 32 | Дисковый поворотный затвор 3000 Ду 32 чугун PN16 FF рычаг Cimberio | 7313.5782 | 114.2747
CIM 3000 40 | Дисковый поворотный затвор 3000 Ду 40 чугун PN16 FF рычаг Cimberio | 7313.5782 | 114.2747
CIM 3000 50 | Дисковый поворотный затвор 3000 Ду 50 чугун PN16 FF рычаг Cimberio | 7624.1935 | 119.128
CIM 3000 65 | Дисковый поворотный затвор 3000 Ду 65 чугун PN16 FF рычаг Cimberio | 9007.8434 | 140.7476
CIM 3000 80 | Дисковый поворотный затвор 3000 Ду 80 чугун PN16 FF рычаг Cimberio | 10419.7311 | 162.8083
CIM 3000 100 | Дисковый поворотный затвор 3000 Ду 100 чугун PN16 FF рычаг Cimberio | 12904.6534 | 201.6352
CIM 3000 125 | Дисковый поворотный затвор 3000 Ду 125 чугун PN16 FF рычаг Cimberio | 18185.1133 | 284.1424
CIM 3000 150 | Дисковый поворотный затвор 3000 Ду 150 чугун PN16 FF рычаг Cimberio | 20189.9938 | 315.4687
CIM 3000 200 | Дисковый поворотный затвор 3000 Ду 200 чугун PN16 FF рычаг Cimberio | 34958.339 | 546.224
CIM 3000 250 | Дисковый поворотный затвор 3000 Ду 250 чугун PN16 FF рычаг Cimberio | 55148.3328 | 861.6927
CIM 3010 25 | Дисковый поворотный затвор 3010 Ду 25 чугун PN16 FF редуктор Cimberio | 22674.9162 | 354.2956
CIM 3010 32 | Дисковый поворотный затвор 3010 Ду 32 чугун PN16 FF редуктор Cimberio | 22844.3427 | 356.9429
CIM 3010 40 | Дисковый поворотный затвор 3010 Ду 40 чугун PN16 FF редуктор Cimberio | 22844.3427 | 356.9429
CIM 3010 50 | Дисковый поворотный затвор 3010 Ду 50 чугун PN16 FF редуктор Cimberio | 23154.958 | 361.7962
CIM 3010 65 | Дисковый поворотный затвор 3010 Ду 65 чугун PN16 FF редуктор Cimberio | 24538.6079 | 383.4157
CIM 3010 80 | Дисковый поворотный затвор 3010 Ду 80 чугун PN16 FF редуктор Cimberio | 25950.4956 | 405.4765
CIM 3010 100 | Дисковый поворотный затвор 3010 Ду 100 чугун PN16 FF редуктор Cimberio | 28435.4179 | 444.3034
CIM 3010 125 | Дисковый поворотный затвор 3010 Ду 125 чугун PN16 FF редуктор Cimberio | 33715.8778 | 526.8106
CIM 3010 150 | Дисковый поворотный затвор 3010 Ду 150 чугун PN16 FF редуктор Cimberio | 35720.7583 | 558.1368
CIM 3010 200 | Дисковый поворотный затвор 3010 Ду 200 чугун PN16 FF редуктор Cimberio | 65455.1129 | 1022.7361
CIM 3010 250 | Дисковый поворотный затвор 3010 Ду 250 чугун PN16 FF редуктор Cimberio | 88807.7351 | 1387.6209
CIM 3010 300 | Дисковый поворотный затвор 3010 Ду 300 чугун PN16 FF редуктор Cimberio | 91631.5105 | 1431.7424
CIM 3010 350 | Дисковый поворотный затвор 3010 Ду 350 чугун PN16 FF редуктор Cimberio | 113374.5808 | 1771.4778
CIM 3010 400 | Дисковый поворотный затвор 3010 Ду 400 чугун PN16 FF редуктор Cimberio | 155674.7357 | 2432.4177
CIM 3010 450 | Дисковый поворотный затвор 3010 Ду 450 чугун PN16 FF редуктор Cimberio | 241856.3597 | 3779.0056
CIM 3010 500 | Дисковый поворотный затвор 3010 Ду 500 чугун PN16 FF редуктор Cimberio | 412723.0069 | 6448.797
CIM 3010 600 | Дисковый поворотный затвор 3010 Ду 600 чугун PN16 FF редуктор Cimberio | 579241.0399 | 9050.6412
CIM 3050 50 | Дисковый поворотный затвор 3050 Ду 50 чугун PN16 FF рычаг Cimberio | 8818.6505 | 137.7914
CIM 3050 65 | Дисковый поворотный затвор 3050 Ду 65 чугун PN16 FF рычаг Cimberio | 9465.295 | 147.8952
CIM 3050 80 | Дисковый поворотный затвор 3050 Ду 80 чугун PN16 FF рычаг Cimberio | 10710.5799 | 167.3528
CIM 3050 100 | Дисковый поворотный затвор 3050 Ду 100 чугун PN16 FF рычаг Cimberio | 12461.3207 | 194.7081
CIM 3050 125 | Дисковый поворотный затвор 3050 Ду 125 чугун PN16 FF рычаг Cimberio | 15152.3786 | 236.7559
CIM 3050 150 | Дисковый поворотный затвор 3050 Ду 150 чугун PN16 FF рычаг Cimberio | 17041.4843 | 266.2732
CIM 3050 200 | Дисковый поворотный затвор 3050 Ду 200 чугун PN16 FF рычаг Cimberio | 32210.8056 | 503.2938
CIM 3050 250 | Дисковый поворотный затвор 3050 Ду 250 чугун PN16 FF рычаг Cimberio | 55120.0951 | 861.2515
CIM 3050 300 | Дисковый поворотный затвор 3050 Ду 300 чугун PN16 FF рычаг Cimberio | 72127.6941 | 1126.9952
CIM 3150 50 | Дисковый поворотный затвор 3150 Ду 50 чугун для водоснабжения PN16 FF рычаг Cimberio | 19548.9968 | 305.4531
CIM 3150 65 | Дисковый поворотный затвор 3150 Ду 65 чугун для водоснабжения PN16 FF рычаг Cimberio | 20195.6414 | 315.5569
CIM 3150 80 | Дисковый поворотный затвор 3150 Ду 80 чугун для водоснабжения PN16 FF рычаг Cimberio | 21440.9263 | 335.0145
CIM 3150 100 | Дисковый поворотный затвор 3150 Ду 100 чугун для водоснабжения PN16 FF рычаг Cimberio | 23191.667 | 362.3698
CIM 3150 125 | Дисковый поворотный затвор 3150 Ду 125 чугун для водоснабжения PN16 FF рычаг Cimberio | 25882.725 | 404.4176
CIM 3150 150 | Дисковый поворотный затвор 3150 Ду 150 чугун для водоснабжения PN16 FF рычаг Cimberio | 27771.8307 | 433.9349
CIM 3150 200 | Дисковый поворотный затвор 3150 Ду 200 чугун для водоснабжения PN16 FF рычаг Cimberio | 53389.1208 | 834.205
CIM 3150 250 | Дисковый поворотный затвор 3150 Ду 250 чугун для водоснабжения PN16 FF рычаг Cimberio | 76298.4103 | 1192.1627
CIM 3150 300 | Дисковый поворотный затвор 3150 Ду 300 чугун для водоснабжения PN16 FF рычаг Cimberio | 93306.0093 | 1457.9064
CIM 3050EL 25 | Дисковый поворотный затвор с элетроприводом 3050EL Ду 25 чугун PN16 FF Cimberio | 107585.8413 | 1681.0288
CIM 3050EL 32 | Дисковый поворотный затвор с элетроприводом 3050EL Ду 32 чугун PN16 FF Cimberio | 107783.5056 | 1684.1173
CIM 3050EL 40 | Дисковый поворотный затвор с элетроприводом 3050EL Ду 40 чугун PN16 FF Cimberio | 107783.5056 | 1684.1173
CIM 3050EL 50 | Дисковый поворотный затвор с элетроприводом 3050EL Ду 50 чугун PN16 FF Cimberio | 125403.8638 | 1959.4354
CIM 3050EL 65 | Дисковый поворотный затвор с элетроприводом 3050EL Ду 65 чугун PN16 FF Cimberio | 149264.7656 | 2332.262
CIM 3050EL 80 | Дисковый поворотный затвор с элетроприводом 3050EL Ду 80 чугун PN16 FF Cimberio | 151043.7441 | 2360.0585
CIM 3050EL 100 | Дисковый поворотный затвор с элетроприводом 3050EL Ду 100 чугун PN16 FF Cimberio | 121408.2217 | 1897.0035
CIM 3050EL 125 | Дисковый поворотный затвор с элетроприводом 3050EL Ду 125 чугун PN16 FF Cimberio | 147725.808 | 2308.2158
CIM 3050EL 150 | Дисковый поворотный затвор с элетроприводом 3050EL Ду 150 чугун PN16 FF Cimberio | 340999.1127 | 5328.1111
CIM 3050EL 200 | Дисковый поворотный затвор с элетроприводом 3050EL Ду 200 чугун PN16 FF Cimberio | 403653.0404 | 6307.0788
CIM 3050EL 250 | Дисковый поворотный затвор с элетроприводом 3050EL Ду 250 чугун PN16 FF Cimberio | 463929.3493 | 7248.8961
CIM 3050EL 300 | Дисковый поворотный затвор с элетроприводом 3050EL Ду 300 чугун PN16 FF Cimberio | 537008.6556 | 8390.7602
CIM 3050EL 350 | Дисковый поворотный затвор с элетроприводом 3050EL Ду 350 чугун PN16 FF Cimberio | 865684.8126 | 13526.3252
CIM 50 12 | Задвижка клиновая 50 1/2" компактн. тип PN16 ВВ Cimberio | 910.3852 | 14.2248
CIM 50 34 | Задвижка клиновая 50 3/4" компактн. тип PN16 ВВ Cimberio | 1045.4746 | 16.3355
CIM 50 1 | Задвижка клиновая 50 1" компактн. тип PN16 ВВ Cimberio | 1389.0716 | 21.7042
CIM 50 114 | Задвижка клиновая 50 1.1/4" компактн. тип PN16 ВВ Cimberio | 1832.5173 | 28.6331
CIM 50 112 | Задвижка клиновая 50 1.1/2" компактн. тип PN16 ВВ Cimberio | 2474.192 | 38.6592
CIM 50 2 | Задвижка клиновая 50 2" компактн. тип PN16 ВВ Cimberio | 3751.6679 | 58.6198
CIM 50 212 | Задвижка клиновая 50 2.1/2"компактн. тип PN16 ВВ Cimberio | 6982.067 | 109.0948
CIM 50 3 | Задвижка клиновая 50 3" компактн. тип PN16 ВВ Cimberio | 10102.3387 | 157.849
CIM 50 4 | Задвижка клиновая 50 4" компактн. тип PN16 ВВ Cimberio | 17326.6856 | 270.7295
CIM 3250/1 50 | Задвижка клиновая 3250/1 Ду 50 компактн. тип PN16 FF Cimberio | 18854.3481 | 294.5992
CIM 3250/1 65 | Задвижка клиновая 3250/1 Ду 65 компактн. тип PN16 FF Cimberio | 21576.4675 | 337.1323
CIM 3250/1 80 | Задвижка клиновая 3250/1 Ду 80 компактн. тип PN16 FF Cimberio | 26599.9639 | 415.6244
CIM 3250/1 100 | Задвижка клиновая 3250/1 Ду 100 компактн. тип PN16 FF Cimberio | 36655.428 | 572.7411
CIM 3250/1 125 | Задвижка клиновая 3250/1 Ду 125 компактн. тип PN16 FF Cimberio | 51525.429 | 805.0848
CIM 3250/1 150 | Задвижка клиновая 3250/1 Ду 150 компактн. тип PN16 FF Cimberio | 68917.0615 | 1076.8291
CIM 3250/1 200 | Задвижка клиновая 3250/1 Ду 200 компактн. тип PN16 FF Cimberio | 114374.1972 | 1787.0968
CIM 3250/1 250 | Задвижка клиновая 3250/1 Ду 250 компактн. тип PN16 FF Cimberio | 159831.333 | 2497.3646
CIM 3250/1 300 | Задвижка клиновая 3250/1 Ду 300 компактн. тип PN16 FF Cimberio | 236389.5306 | 3693.5864
CIM 70B 14 | Задвижка клиновая 70В 1/4" стандартн. тип PN20 ВВ Cimberio | 913.3219 | 14.2707
CIM 70B 38 | Задвижка клиновая 70В 3/8" стандартн. тип PN20 ВВ Cimberio | 913.3219 | 14.2707
CIM 70B 12 | Задвижка клиновая 70В 1/2" стандартн. тип PN20 ВВ Cimberio | 1011.7022 | 15.8078
CIM 70B 34 | Задвижка клиновая 70В 3/4" стандартн. тип PN20 ВВ Cimberio | 1374.3879 | 21.4748
CIM 70B 1 | Задвижка клиновая 70В 1" стандартн. тип PN20 ВВ Cimberio | 1807.5551 | 28.243
CIM 70B 114 | Задвижка клиновая 70В 1.1/4" стандартн. тип PN20 ВВ Cimberio | 2610.7497 | 40.793
CIM 70B 112 | Задвижка клиновая 70В 1.1/2" стандартн. тип PN20 ВВ Cimberio | 3466.8055 | 54.1688
CIM 70B 2 | Задвижка клиновая 70В 2" стандартн. тип PN20 ВВ Cimberio | 5130.461 | 80.1635
CIM 70B 212 | Задвижка клиновая 70В 2.1/2" стандартн. тип PN20 ВВ Cimberio | 7823.4391 | 122.2412
CIM 70B 3 | Задвижка клиновая 70В 3" стандартн. тип PN20 ВВ Cimberio | 10811.5582 | 168.9306
CIM 70B 4 | Задвижка клиновая 70В 4" стандартн. тип PN20 ВВ Cimberio | 22633.3502 | 353.6461
CIM 70B 5 | Задвижка клиновая 70В 5" стандартн. тип PN10 ВВ Cimberio | 53731.8141 | 839.5596
CIM 70B 6 | Задвижка клиновая 70В 6" стандартн. тип PN10 ВВ Cimberio | 71394.7549 | 1115.543
CIM CA1150 | Картридж CA1150 для клапана 790B 1/2-1" 25 л/ч Δрмакс.=350кПа Cimberio | 4851.9141 | 75.8112
CIM CA1170 | Картридж CA1170 для клапана 790B 1/2-1" 35 л/ч Δрмакс.=350кПа Cimberio | 4851.9141 | 75.8112
CIM CA1190 | Картридж CA1190 для клапана 790B 1/2-1" 46 л/ч Δрмакс.=350кПа Cimberio | 4851.9141 | 75.8112
CIM CA1210 | Картридж CA1210H для клапана 790B 1/2-1" 55 л/ч Δрмакс.=600кПа Cimberio | 8841.7568 | 138.1525
CIM CA1230 | Картридж CA1230H для клапана 790B 1/2-1" 75 л/ч Δрмакс.=600кПа Cimberio | 8841.7568 | 138.1525
CIM CA1260 | Картридж CA1260H для клапана 790B 1/2-1" 84 л/ч Δрмакс.=600кПа Cimberio | 8841.7568 | 138.1525
CIM CA3073 | Картридж CA3073 для клапана 790B 1L-2" 674 л/ч Δрмакс.=350кПа Cimberio | 8488.0866 | 132.6264
CIM CA3073H | Картридж CA3073H для клапана 790B 1L-2" 674 л/ч Δрмакс.=600кПа Cimberio | 18788.7333 | 293.574
CIM CA3082 | Картридж CA3082 для клапана 790B 1L-2" 861 л/ч Δрмакс.=350кПа Cimberio | 8488.0866 | 132.6264
CIM CA3082H | Картридж CA3082H для клапана 790B 1L-2" 861 л/ч Δрмакс.=600кПа Cimberio | 18788.7333 | 293.574
CIM CA3089 | Картридж CA3089 для клапана 790B 1L-2" 1020 л/ч Δрмакс.=350кПа Cimberio | 8488.0866 | 132.6264
CIM CA3089H | Картридж CA3089H для клапана 790B 1L-2" 1020 л/ч Δрмакс.=600кПа Cimberio | 18788.7333 | 293.574
CIM CA5179H | Картридж CA5179H для клапана 3790B Ду 50-800 3820 л/ч Δрмакс.=600кПа Cimberio | 34482.8516 | 538.7946
CIM CA5184H | Картридж CA5184H для клапана 3790B Ду 50-800 3931 л/ч Δрмакс.=600кПа Cimberio | 34482.8516 | 538.7946
CIM CA5189H | Картридж CA5189H для клапана 3790B Ду 50-800 4049 л/ч Δрмакс.=600кПа Cimberio | 34482.8516 | 538.7946
CIM 3767B LP 65 | Клапан балансировочный автомат. 3767ВLP Ду65 регулятор перепада давл. 20-80 кПа PN16 FF с имп. трубкой Cimberio | 189545.1621 | 2961.6432
CIM 3767B LP 80 | Клапан балансировочный автомат. 3767ВLP Ду80 регулятор перепада давл. 20-80 кПа PN16 FF с имп. трубкой Cimberio | 290120.146 | 4533.1273
CIM 3767B LP 100 | Клапан балансировочный автомат. 3767ВLP Ду100 регулятор перепада давл. 20-80 кПа PN16 FF с имп. трубкой Cimberio | 367485.5183 | 5741.9612
CIM 3767B LP 125 | Клапан балансировочный автомат. 3767ВLP Ду125 регулятор перепада давл. 20-80 кПа PN16 FF с имп. трубкой Cimberio | 477156.4596 | 7455.5697
CIM 3767B LP 150 | Клапан балансировочный автомат. 3767ВLP Ду150 регулятор перепада давл. 20-80 кПа PN16 FF с имп. трубкой Cimberio | 758335.379 | 11848.9903
CIM 3767B HP 65 | Клапан балансировочный автомат. 3767ВLP Ду65 регулятор перепада давл. 80-160 кПа PN16 FF с имп. трубкой Cimberio | 189545.1621 | 2961.6432
CIM 3767B HP 80 | Клапан балансировочный автомат. 3767ВLP Ду65 регулятор перепада давл. 80-160 кПа PN16 FF с имп. трубкой Cimberio | 290120.146 | 4533.1273
CIM 3767B HP 100 | Клапан балансировочный автомат. 3767ВLP Ду65 регулятор перепада давл. 80-160 кПа PN16 FF с имп. трубкой Cimberio | 367485.5183 | 5741.9612
CIM 3767B HP 125 | Клапан балансировочный автомат. 3767ВLP Ду65 регулятор перепада давл. 80-160 кПа PN16 FF с имп. трубкой Cimberio | 477156.4596 | 7455.5697
CIM 3767B HP 150 | Клапан балансировочный автомат. 3767ВLP Ду65 регулятор перепада давл. 80-160 кПа PN16 FF с имп. трубкой Cimberio | 758335.379 | 11848.9903
CIM 3790 50 | Клапан балансировочный автомат. 3790 Ду50 регулятор расхода 3820-45000 л/ч PN16 FF с картриджем Cimberio | 75706.5555 | 1182.9149
CIM 3790 65 | Клапан балансировочный автомат. 3790 Ду65 регулятор расхода 3820-45000 л/ч PN16 FF с картриджем Cimberio | 81243.9212 | 1269.4363
CIM 3790 80 | Клапан балансировочный автомат. 3790 Ду80 регулятор расхода 3820-45000 л/ч PN16 FF с картриджем Cimberio | 84228.2773 | 1316.0668
CIM 3790 100 | Клапан балансировочный автомат. 3790 Ду100 регулятор расхода 3820-90000 л/ч PN16 FF с картриджем Cimberio | 155197.036 | 2424.9537
CIM 3790 125 | Клапан балансировочный автомат. 3790 Ду125 регулятор расхода 3820-135000 л/ч PN16 FF с картриджем Cimberio | 272125.299 | 4251.9578
CIM 3790 150 | Клапан балансировочный автомат. 3790 Ду150 регулятор расхода 3820-180000 л/ч PN16 FF с картриджем Cimberio | 344997.3124 | 5390.583
CIM 3790 200 | Клапан балансировочный автомат. 3790 Ду200 регулятор расхода 3820-315000 л/ч PN16 FF с картриджем Cimberio | 551267.7273 | 8613.5582
CIM 3790 250 | Клапан балансировочный автомат. 3790 Ду250 регулятор расхода 3820-540000 л/ч PN16 FF с картриджем Cimberio | 909584.4557 | 14212.2571
CIM 3790 300 | Клапан балансировочный автомат. 3790 Ду300 регулятор расхода 3820-675000 л/ч PN16 FF с картриджем Cimberio | 1189441.7268 | 18585.027
CIM 3790 350 | Клапан балансировочный автомат. 3790 Ду350 регулятор расхода 3820-855000 л/ч PN16 FF с картриджем Cimberio | 1530846.5898 | 23919.478
CIM 3790 400 | Клапан балансировочный автомат. 3790 Ду400 регулятор расхода 3820-1170000 л/ч PN16 FF с картриджем Cimberio | 2441517.8982 | 38148.7172
CIM 3790 450 | Клапан балансировочный автомат. 3790 Ду450 регулятор расхода 3820-1485000 л/ч PN16 FF с картриджем Cimberio | 3000333.4162 | 46880.2096
CIM 3790 500 | Клапан балансировочный автомат. 3790 Ду500 регулятор расхода 3820-1800000 л/ч PN16 FF с картриджем Cimberio | 3375753.4857 | 52746.1482
CIM 3790 600 | Клапан балансировочный автомат. 3790 Ду600 регулятор расхода 3820-2520000 л/ч PN16 FF с картриджем Cimberio | 6480909.8312 | 101264.2161
CIM 3790 800 | Клапан балансировочный автомат. 3790 Ду800 регулятор расхода 3820-3825000 л/ч PN16 FF с картриджем Cimberio | 8731515.4911 | 136429.9295
CIM 717LF 12DN10 | Клапан балансировочный автомат. 717LF 1/2"Ду10 регулятор расхода 43-150 л/ч PN25 HH Cimberio | 16145.8769 | 252.2793
CIM 717LF 34DN15 | Клапан балансировочный автомат. 717LF 3/4"Ду15 регулятор расхода 86-347 л/ч PN25 HH Cimberio | 16331.4617 | 255.1791
CIM 717HF 12DN10 | Клапан балансировочный автомат. 717HF 1/2"Ду10 регулятор расхода 86-347 л/ч PN25 HH Cimberio | 16145.8769 | 252.2793
CIM 717HF 34DN15 | Клапан балансировочный автомат. 717HF 3/4"Ду15 регулятор расхода 96-483 л/ч PN25 HH Cimberio | 16331.4617 | 255.1791
CIM 717HF 1DN20 | Клапан балансировочный автомат. 717HF 1"Ду20 регулятор расхода 180-900 л/ч PN25 HH Cimberio | 17073.8008 | 266.7781
CIM 717HF 114DN25 | Клапан балансировочный автомат. 717HF 1.1/4"Ду25 регулятор расхода 340-1700 л/ч PN25 HH Cimberio | 20414.3271 | 318.9739
CIM 717PLF 12DN10 | Клапан балансировочный автомат. 717РLF 1/2"Ду10 регулятор расхода 43-150 л/ч PN25 HH без изм. ниппелей Cimberio | 15032.3681 | 234.8808
CIM 717PLF 34DN15 | Клапан балансировочный автомат. 717РLF 3/4"Ду15 регулятор расхода 86-347 л/ч PN25 HH без изм. ниппелей Cimberio | 15217.9529 | 237.7805
CIM 717PHF 12DN10 | Клапан балансировочный автомат. 717РHF 1/2"Ду10 регулятор расхода 86-347 л/ч PN25 HH без изм. ниппелей Cimberio | 15032.3681 | 234.8808
CIM 717PHF 34DN15 | Клапан балансировочный автомат. 717РHF 3/4"Ду15 регулятор расхода 96-483 л/ч PN25 HH без изм. ниппелей Cimberio | 15217.9529 | 237.7805
CIM 717PHF 1DN20 | Клапан балансировочный автомат. 717РHF 1"Ду20 регулятор расхода 180-900 л/ч PN25 HH без изм. ниппелей Cimberio | 15960.2921 | 249.3796
CIM 717PHF 114DN25 | Клапан балансировочный автомат. 717РHF 1.1/4"Ду25 регулятор расхода 340-1700 л/ч PN25 HH без изм. ниппелей Cimberio | 19300.8183 | 301.5753
CIM 767LP 12 | Клапан балансировочный автомат. 767LP 1/2" регулятор перепада давл. 5-30 кПа PN16 ВВ без имп. трубки Cimberio | 13635.6469 | 213.057
CIM 767LP 34 | Клапан балансировочный автомат. 767LP 3/4" регулятор перепада давл. 5-30 кПа PN16 ВВ без имп. трубки Cimberio | 13829.0603 | 216.0791
CIM 767LP 1 | Клапан балансировочный автомат. 767LP 1" регулятор перепада давл. 5-30 кПа PN16 ВВ без имп. трубки Cimberio | 17890.7423 | 279.5428
CIM 767HP 12 | Клапан балансировочный автомат. 767НP 1/2" регулятор перепада давл. 20-60 кПа PN16 ВВ без имп. трубки Cimberio | 13635.6469 | 213.057
CIM 767HP 34 | Клапан балансировочный автомат. 767НP 3/4" регулятор перепада давл. 20-60 кПа PN16 ВВ без имп. трубки Cimberio | 13829.0603 | 216.0791
CIM 767HP 1 | Клапан балансировочный автомат. 767НP 1" регулятор перепада давл. 20-60 кПа PN16 ВВ без имп. трубки Cimberio | 17890.7423 | 279.5428
CIM 767HP 114 | Клапан балансировочный автомат. 767НP 1.1/4" регулятор перепада давл. 20-80 кПа PN16 ВВ без имп. трубки Cimberio | 19335.817 | 302.1221
CIM 767HP 112 | Клапан балансировочный автомат. 767НP 1.1/2" регулятор перепада давл. 20-80 кПа PN16 ВВ без имп. трубки Cimberio | 22339.2512 | 349.0508
CIM 767HP 2 | Клапан балансировочный автомат. 767НP 2" регулятор перепада давл. 20-80 кПа PN16 ВВ без имп. трубки Cimberio | 24563.5057 | 383.8048
CIM 771 12 | Клапан балансировочный автомат. 771 1/2" регулятор перепада давл. электр.0-1000мбар PN16 ВВ Cimberio | 56531.9827 | 883.3122
CIM 771 34 | Клапан балансировочный автомат. 771 3/4" регулятор перепада давл. электр.0-1000мбар PN16 ВВ Cimberio | 56972.4917 | 890.1952
CIM 771 1 | Клапан балансировочный автомат. 771 1" регулятор перепада давл. электр.0-1000мбар PN16 ВВ Cimberio | 57413.0007 | 897.0781
CIM 771 114 | Клапан балансировочный автомат. 771 1.1/4" регулятор перепада давл. электр.0-1000мбар PN16 ВВ Cimberio | 59762.3818 | 933.7872
CIM 771 112 | Клапан балансировочный автомат. 771 1.1/2" регулятор перепада давл. электр.0-1000мбар PN16 ВВ Cimberio | 62845.9444 | 981.9679
CIM 771 2 | Клапан балансировочный автомат. 771 2" регулятор перепада давл. электр.0-1000мбар PN16 ВВ Cimberio | 66076.3435 | 1032.4429
CIM 776LF 12 | Клапан балансировочный автомат. 776LF 1/2" регулятор расхода 78-625 л/ч PN25 ВВ Cimberio | 20681.4218 | 323.1472
CIM 776LF 34 | Клапан балансировочный автомат. 776LF 3/4" регулятор расхода 131-1050 л/ч PN25 ВВ Cimberio | 22248.0706 | 347.6261
CIM 776LF 1 | Клапан балансировочный автомат. 776LF 1" регулятор расхода 231-1722 л/ч PN25 ВВ Cimberio | 24406.0119 | 381.3439
CIM 776HF 12 | Клапан балансировочный автомат. 776HF 1/2" регулятор расхода 244-1724 л/ч PN25 ВВ Cimberio | 20681.4218 | 323.1472
CIM 776HF 34 | Клапан балансировочный автомат. 776HF 3/4" регулятор расхода 292-2039 л/ч PN25 ВВ Cimberio | 22248.0706 | 347.6261
CIM 776HF 1 | Клапан балансировочный автомат. 776HF 1" регулятор расхода 292-2039 л/ч PN25 ВВ Cimberio | 24406.0119 | 381.3439
CIM 776HF 114 | Клапан балансировочный автомат. 776HF 1.1/4" регулятор расхода 465-3056 л/ч PN25 ВВ Cimberio | 26646.8447 | 416.3569
CIM 776HF 112 | Клапан балансировочный автомат. 776HF 1.1/2" регулятор расхода 2022-7105 л/ч PN25 ВВ Cimberio | 48684.9236 | 760.7019
CIM 776HF 2 | Клапан балансировочный автомат. 776HF 2" регулятор расхода 2204-8586 л/ч PN25 ВВ Cimberio | 51132.985 | 798.9529
CIM 790B 12 | Клапан балансировочный автомат. 790B 1/2" регулятор расхода 25-2448 л/ч PN25 BB без картриджа Cimberio | 3788.1402 | 59.1897
CIM 790B 34 | Клапан балансировочный автомат. 790B 3/4" регулятор расхода 25-2448 л/ч PN25 BB без картриджа Cimberio | 3926.2926 | 61.3483
CIM 790B 1 | Клапан балансировочный автомат. 790B 1" регулятор расхода 25-2448 л/ч PN25 BB без картриджа Cimberio | 4310.3565 | 67.3493
CIM 790BL 1 | Клапан балансировочный автомат. 790B 1L" регулятор расхода 674-11355 л/ч PN25 BB без картриджа Cimberio | 7974.1594 | 124.5962
CIM 790B 114 | Клапан балансировочный автомат. 790B 1.1/4" регулятор расхода 674-11355 л/ч PN25 BB без картриджа Cimberio | 8145.4685 | 127.2729
CIM 790B 112 | Клапан балансировочный автомат. 790B 1.1/2" регулятор расхода 674-11355 л/ч PN25 BB без картриджа Cimberio | 8490.8496 | 132.6695
CIM 790B 2 | Клапан балансировочный автомат. 790B 2" регулятор расхода 674-11355 л/ч PN25 BB без картриджа Cimberio | 9435.8124 | 147.4346
CIM 795B 12 | Клапан балансировочный автомат. 795B 1/2" регулятор расхода 25-2448 л/ч PN25 BB без картриджа Cimberio | 5028.7492 | 78.5742
CIM 795B 34 | Клапан балансировочный автомат. 795B 3/4" регулятор расхода 25-2448 л/ч PN25 BB без картриджа Cimberio | 5172.4277 | 80.8192
CIM 795B 1 | Клапан балансировочный автомат. 795B 1" регулятор расхода 25-2448 л/ч PN25 BB без картриджа Cimberio | 5747.1419 | 89.7991
CIM 3739G 40 | Клапан балансировочный ручной 3739G Ду40 чугун Kvs=26,15 PN16 GG с изм. ниппелями Cimberio | 46663.4401 | 729.1163
CIM 3739G 50 | Клапан балансировочный ручной 3739G Ду50 чугун Kvs=47,5 PN16 GG с изм. ниппелями Cimberio | 48471.4483 | 757.3664
CIM 3739G 65 | Клапан балансировочный ручной 3739G Ду65 чугун Kvs=79,7 PN16 GG с изм. ниппелями Cimberio | 55098.0626 | 860.9072
CIM 3739G 65A | Клапан балансировочный ручной 3739В Ду65A чугун Kvs=79,7 PN16 GG с изм. ниппелями Cimberio | 55098.0626 | 860.9072
CIM 3739G 80 | Клапан балансировочный ручной 3739G Ду80 чугун Kvs=116,8 PN16 GG с изм. ниппелями Cimberio | 66761.0358 | 1043.1412
CIM 3739G 100 | Клапан балансировочный ручной 3739G Ду100 чугун Kvs=196,8 PN16 GG с изм. ниппелями Cimberio | 101144.5364 | 1580.3834
CIM 3739G 125 | Клапан балансировочный ручной 3739G Ду125 чугун Kvs=360 PN16 GG с изм. ниппелями Cimberio | 132509.191 | 2070.4561
CIM 3739G 125A | Клапан балансировочный ручной 3739G Ду125A чугун Kvs=360 PN16 GG с изм. ниппелями Cimberio | 132509.191 | 2070.4561
CIM 3739G 150 | Клапан балансировочный ручной 3739G Ду150 чугун Kvs=387,8 PN16 GG с изм. ниппелями Cimberio | 174847.2682 | 2731.9886
CIM 3739G 150A | Клапан балансировочный ручной 3739G Ду150A чугун Kvs=387,8 PN16 GG с изм. ниппелями Cimberio | 174847.2682 | 2731.9886
CIM 3739G 200 | Клапан балансировочный ручной 3739G Ду200 чугун Kvs=724,8 PN16 GG с изм. ниппелями Cimberio | 319111.8123 | 4986.1221
CIM 3739G 250 | Клапан балансировочный ручной 3739G Ду250 чугун Kvs=866 PN16 GG с изм. ниппелями Cimberio | 659126.2459 | 10298.8476
CIM 3739G 300 | Клапан балансировочный ручной 3739G Ду300 чугун Kvs=1474,6 PN16 GG с изм. ниппелями Cimberio | 1065654.2689 | 16650.848
CIM 3739B 40 | Клапан балансировочный ручной 3739В Ду40 чугун Kvs=29,32 PN16 FF с изм. ниппелями Cimberio | 25195.1182 | 393.6737
CIM 3739B 50 | Клапан балансировочный ручной 3739В Ду50 чугун Kvs=47,63 PN16 FF с изм. ниппелями Cimberio | 25675.0252 | 401.1723
CIM 3739B 65 | Клапан балансировочный ручной 3739В Ду65 чугун Kvs=72,09 PN16 FF с изм. ниппелями Cimberio | 28500.7482 | 445.3242
CIM 3739B 80 | Клапан балансировочный ручной 3739В Ду80 чугун Kvs=103,68 PN16 FF с изм. ниппелями Cimberio | 36926.615 | 576.9784
CIM 3739B 100 | Клапан балансировочный ручной 3739В Ду100 чугун Kvs=186,01 PN16 FF с изм. ниппелями Cimberio | 51176.9891 | 799.6405
CIM 3739B 125 | Клапан балансировочный ручной 3739В Ду125 чугун Kvs=307,78 PN16 FF с изм. ниппелями Cimberio | 72200.415 | 1128.1315
CIM 3739B 150 | Клапан балансировочный ручной 3739В Ду150 чугун Kvs=355,11 PN16 FF с изм. ниппелями Cimberio | 88826.9089 | 1387.9205
CIM 3739B 200 | Клапан балансировочный ручной 3739В Ду200 чугун Kvs=790,63 PN16 FF с изм. ниппелями Cimberio | 187170.9866 | 2924.5467
CIM 3739B 250 | Клапан балансировочный ручной 3739В Ду250 чугун Kvs=955,29 PN16 FF с изм. ниппелями Cimberio | 481016.7461 | 7515.8867
CIM 3739B 300 | Клапан балансировочный ручной 3739В Ду300 чугун Kvs=1353,60 PN16 FF с изм. ниппелями Cimberio | 633894.2011 | 9904.5969
CIM 3739BDP 65 | Клапан балансировочный ручной 3739В Ду65 чугун Kvs=79,7 PN16 FF с тройником для трубки Cimberio | 50314.0991 | 786.1578
CIM 3739BDP 80 | Клапан балансировочный ручной 3739В Ду80 чугун Kvs=116,8 PN16 FF с тройником для трубки Cimberio | 60376.9189 | 943.3894
CIM 3739BDP 100 | Клапан балансировочный ручной 3739В Ду100 чугун Kvs=196,8 PN16 FF с тройником для трубки Cimberio | 90565.5654 | 1415.087
CIM 3739BDP 125 | Клапан балансировочный ручной 3739В Ду125 чугун Kvs=360 PN16 FF с тройником для трубки Cimberio | 118114.4097 | 1845.5377
CIM 3739BDP 150 | Клапан балансировочный ручной 3739В Ду150 чугун Kvs=387,8 PN16 FF с тройником для трубки Cimberio | 155231.3681 | 2425.4901
CIM 727 12L | Клапан балансировочный ручной 727 1/2L" корроз. латунь Kvs=1,28 PN20 BB без изм. ниппелей Cimberio | 2857.6607 | 44.6509
CIM 727 12 | Клапан балансировочный ручной 727 1/2" корроз. латунь Kvs=3,91 PN20 BB без изм. ниппелей Cimberio | 2857.6607 | 44.6509
CIM 727 34 | Клапан балансировочный ручной 727 3/4" корроз. латунь Kvs=7,28 PN20 BB без изм. ниппелей Cimberio | 3749.9737 | 58.5933
CIM 727 1 | Клапан балансировочный ручной 727 1" корроз. латунь Kvs=11,76 PN20 BB без изм. ниппелей Cimberio | 5170.3327 | 80.7864
CIM 727 114 | Клапан балансировочный ручной 727 1.1/4" корроз. латунь Kvs=21,6 PN20 BB без изм. ниппелей Cimberio | 7480.1809 | 116.8778
CIM 727 112 | Клапан балансировочный ручной 727 1.1/2" корроз. латунь Kvs=28,46 PN20 BB без изм. ниппелей Cimberio | 10275.7185 | 160.5581
CIM 727 2 | Клапан балансировочный ручной 727 2" корроз. латунь Kvs=50,52 PN20 BB без изм. ниппелей Cimberio | 15211.6779 | 237.6825
CIM 727OT 12 | Клапан балансировочный ручной 727ОТ 1/2" обычн. латунь Kvs=3,91 PN20 BB без изм. ниппелей Cimberio | 2765.3367 | 43.2084
CIM 727OT 34 | Клапан балансировочный ручной 727ОТ 3/4" обычн. латунь Kvs=7,28 PN20 BB без изм. ниппелей Cimberio | 3631.4827 | 56.7419
CIM 727OT 1 | Клапан балансировочный ручной 727ОТ 1" обычн. латунь Kvs=11,76 PN20 BB без изм. ниппелей Cimberio | 5004.0796 | 78.1887
CIM 727OT 114 | Клапан балансировочный ручной 727ОТ 1.1/4" обычн. латунь Kvs=21,6 PN20 BB без изм. ниппелей Cimberio | 7476.2814 | 116.8169
CIM 727OT 112 | Клапан балансировочный ручной 727ОТ 1.1/2" обычн. латунь Kvs=28,46 PN20 BB без изм. ниппелей Cimberio | 9947.7303 | 155.4333
CIM 727OT 2 | Клапан балансировочный ручной 727ОТ 2" обычн. латунь Kvs=50,52 PN20 BB без изм. ниппелей Cimberio | 14727.3601 | 230.115
CIM 737 12 | Клапан балансировочный ручной 737 1/2" корроз. латунь Kvs=1,8 PN20 BB с разъемн. изм. диафрагмой Cimberio | 6105.0023 | 95.3907
CIM 737 34 | Клапан балансировочный ручной 737 3/4" корроз. латунь Kvs=4,06 PN20 BB с разъемн. изм. диафрагмой Cimberio | 7401.1152 | 115.6424
CIM 737 1 | Клапан балансировочный ручной 737 1" корроз. латуньKvs=7,45 PN20 BB с разъемн. изм. диафрагмой Cimberio | 9527.4181 | 148.8659
CIM 737 114 | Клапан балансировочный ручной 737 1.1/4" корроз. латуньKvs=16,63 PN20 BB с разъемн. изм. диафрагмой Cimberio | 12006.6928 | 187.6046
CIM 737 112 | Клапан балансировочный ручной 737 1.1/2" корроз. латунь Kvs=23 PN20 BB с разъемн. изм. диафрагмой Cimberio | 15302.0387 | 239.0944
CIM 737 20 | Клапан балансировочный ручной 737 2" корроз. латунь Kvs=47,35 PN20 BB с разъемн. изм. диафрагмой Cimberio | 21409.8648 | 334.5291
CIM 747 12 | Клапан балансировочный ручной 747 1/2" корроз. латунь Kvs=1,8 PN25 BB с встроен. изм. диафрагмой Cimberio | 4890.7789 | 76.4184
CIM 747 34 | Клапан балансировочный ручной 747 3/4" корроз. латунь Kvs=4,1 PN25 BB с встроен. изм. диафрагмой Cimberio | 5958.166 | 93.0963
CIM 747 1 | Клапан балансировочный ручной 747 1" корроз. латунь Kvs=7,5 PN25 BB с встроен. изм. диафрагмой Cimberio | 6683.8763 | 104.4356
CIM 747 114 | Клапан балансировочный ручной 747 1.1/4" корроз. латунь Kvs=16,6 PN25 BB с встроен. изм. диафрагмой Cimberio | 8909.0113 | 139.2033
CIM 747 112 | Клапан балансировочный ручной 747 1.1/2" корроз. латунь Kvs=23 PN25 BB с встроен. изм. диафрагмой Cimberio | 13034.5471 | 203.6648
CIM 747 2 | Клапан балансировочный ручной 747 2" корроз. латунь Kvs=47,4 PN25 BB с встроен. изм. диафрагмой Cimberio | 18535.2615 | 289.6135
CIM 747H 12 | Клапан балансировочный ручной 747 1/2" корроз. латунь Kvs=4,1 PN25 BB с встроен. изм. диафрагмой Cimberio | 4890.7789 | 76.4184
CIM 747H 34 | Клапан балансировочный ручной 747 3/4" корроз. латунь Kvs=7,5 PN25 BB с встроен. изм. диафрагмой Cimberio | 5958.166 | 93.0963
CIM 747H 1 | Клапан балансировочный ручной 747 1" корроз. латунь Kvs=16,6 PN25 BB с встроен. изм. диафрагмой Cimberio | 6683.8763 | 104.4356
CIM 747H 114 | Клапан балансировочный ручной 747 1.1/4" корроз. латунь Kvs=23 PN25 BB с встроен. изм. диафрагмой Cimberio | 8909.0113 | 139.2033
CIM 747H 112 | Клапан балансировочный ручной 747 1.1/2" корроз. латунь Kvs=44 PN25 BB с встроен. изм. диафрагмой Cimberio | 13034.5471 | 203.6648
CIM 747H 2 | Клапан балансировочный ручной 747 2" корроз. латунь Kvs=64 PN25 BB с встроен. изм. диафрагмой Cimberio | 18535.2615 | 289.6135
CIM 747OT 12 | Клапан балансировочный ручной 747ОТ 1/2" обычн. латунь Kvs=1,8 PN25 BB с встроен. изм. диафрагмой Cimberio | 4328.8476 | 67.6382
CIM 747OT 34 | Клапан балансировочный ручной 747ОТ 3/4" обычн. латунь Kvs=4,1 PN25 BB с встроен. изм. диафрагмой Cimberio | 5207.0418 | 81.36
CIM 747OT 1 | Клапан балансировочный ручной 747ОТ 1" обычн. латунь Kvs=7,5 PN25 BB с встроен. изм. диафрагмой Cimberio | 5839.5674 | 91.2432
CIM 747OT 114 | Клапан балансировочный ручной 747ОТ 1.1/4" обычн. латунь Kvs=16,6 PN25 BB с встроен. изм. диафрагмой Cimberio | 7779.5011 | 121.5547
CIM 747OT 112 | Клапан балансировочный ручной 747ОТ 1.1/2" обычн. латунь Kvs=23 PN25 BB с встроен. изм. диафрагмой Cimberio | 11391.1098 | 177.9861
CIM 747OT 2 | Клапан балансировочный ручной 747ОТ 2" обычн. латунь Kvs=47,4 PN25 BB с встроен. изм. диафрагмой Cimberio | 16197.1755 | 253.0809
CIM 747OTH 12 | Клапан балансировочный ручной 747ОТH 1/2" обычн. латунь Kvs=4,1 PN25 BB с встроен. изм. диафрагмой Cimberio | 4328.8476 | 67.6382
CIM 747OTH 34 | Клапан балансировочный ручной 747ОТH 3/4" обычн. латунь Kvs=7,5 PN25 BB с встроен. изм. диафрагмой Cimberio | 5207.0418 | 81.36
CIM 747OTH 1 | Клапан балансировочный ручной 747ОТH 1" обычн. латунь Kvs=16,6 PN25 BB с встроен. изм. диафрагмой Cimberio | 5839.5674 | 91.2432
CIM 747OTH 114 | Клапан балансировочный ручной 747ОТH 1.1/4" обычн. латунь Kvs=23 PN25 BB с встроен. изм. диафрагмой Cimberio | 7779.5011 | 121.5547
CIM 747OTH 112 | Клапан балансировочный ручной 747ОТH 1.1/2" обычн. латунь Kvs=44 PN25 BB с встроен. изм. диафрагмой Cimberio | 11391.1098 | 177.9861
CIM 747OTH 2 | Клапан балансировочный ручной 747ОТH 2" обычн. латунь Kvs=64 PN25 BB с встроен. изм. диафрагмой Cimberio | 16197.1755 | 253.0809
CIM 747OTS 12 | Клапан балансировочный ручной 747ОТS 1/2" обычн. латунь Kvs=1,8 PN25 BB с встроен. изм. диафрагмой Cimberio | 4328.8476 | 67.6382
CIM 747OTS 34 | Клапан балансировочный ручной 747ОТ 3/4" обычн. латунь Kvs=4,1 PN25 BB с встроен. изм. диафрагмой Cimberio | 5207.0418 | 81.36
CIM 747OTS 1 | Клапан балансировочный ручной 747ОТ 1" обычн. латунь Kvs=7,5 PN25 BB с встроен. изм. диафрагмой Cimberio | 5839.5674 | 91.2432
CIM 747OTS 114 | Клапан балансировочный ручной 747ОТ 1.1/4" обычн. латунь Kvs=16,6 PN25 BB с встроен. изм. диафрагмой Cimberio | 7779.5011 | 121.5547
CIM 747OTS 112 | Клапан балансировочный ручной 747ОТ 1.1/2" обычн. латунь Kvs=23 PN25 BB с встроен. изм. диафрагмой Cimberio | 11391.1098 | 177.9861
CIM 747OTS 2 | Клапан балансировочный ручной 747ОТ 2" обычн. латунь Kvs=47,4 PN25 BB с встроен. изм. диафрагмой Cimberio | 16197.1755 | 253.0809
CIM 787 12 | Клапан балансировочный ручной 787 1/2" корроз. латунь Kvs=1,75 PN25 BB с изм. ниппелями Cimberio | 3801.9554 | 59.4056
CIM 787 34 | Клапан балансировочный ручной 787 3/4" корроз. латунь Kvs=2,87 PN25 BB с изм. ниппелями Cimberio | 4039.5777 | 63.1184
CIM 787 1 | Клапан балансировочный ручной 787 1" корроз. латунь Kvs=4,08 PN25 BB с изм. ниппелями Cimberio | 4462.3242 | 69.7238
CIM 787 114 | Клапан балансировочный ручной 787 1.1/4" корроз. латунь Kvs=6,71 PN25 BB с изм. ниппелями Cimberio | 6877.229 | 107.4567
CIM 787 112 | Клапан балансировочный ручной 787 1.1/2" корроз. латунь Kvs=10,4 PN25 BB с изм. ниппелями Cimberio | 8667.6847 | 135.4326
CIM 787 2 | Клапан балансировочный ручной 787 2" корроз. латунь Kvs=15,06 PN25 BB с изм. ниппелями Cimberio | 10811.8108 | 168.9345
CIM 787DP 12 | Клапан балансировочный ручной 787DP 1/2" корроз. латунь Kvs=1,75 PN25 BB с тройником для трубки Cimberio | 5890.8205 | 92.0441
CIM 787DP 34 | Клапан балансировочный ручной 787DP 3/4" корроз. латунь Kvs=2,87 PN25 BB с тройником для трубки Cimberio | 6178.1776 | 96.534
CIM 787DP 1 | Клапан балансировочный ручной 787DP 1" корроз. латунь Kvs=4,08 PN25 BB с тройником для трубки Cimberio | 6609.2132 | 103.269
CIM 787DP 114 | Клапан балансировочный ручной 787DP 1.1/4" корроз. латунь Kvs=6,71 PN25 BB с тройником для трубки Cimberio | 9626.4628 | 150.4135
CIM 787DP 112 | Клапан балансировочный ручной 787DP 1.1/2" корроз. латунь Kvs=10,4 PN25 BB с тройником для трубки Cimberio | 11925.3195 | 186.3331
CIM 787DP 2 | Клапан балансировочный ручной 787DP 2" корроз. латунь Kvs=15,06 PN25 BB с тройником для трубки Cimberio | 14224.1763 | 222.2528
CIM 787OT 12 | Клапан балансировочный ручной 787ОТ 1/2" обычн. латунь Kvs=1,75 PN25 BB с изм. ниппелями Cimberio | 3456.5743 | 54.009
CIM 787OT 34 | Клапан балансировочный ручной 787ОТ 3/4" обычн. латунь Kvs=2,87 PN25 BB с изм. ниппелями Cimberio | 3672.0921 | 57.3764
CIM 787OT 1 | Клапан балансировочный ручной 787ОТ 1" обычн. латунь Kvs=4,08 PN25 BB с изм. ниппелями Cimberio | 4056.1559 | 63.3774
CIM 787OT 114 | Клапан балансировочный ручной 787ОТ 1.1/4" обычн. латунь Kvs=6,71 PN25 BB с изм. ниппелями Cimberio | 6252.7799 | 97.6997
CIM 787OT 112 | Клапан балансировочный ручной 787ОТ 1.1/2" обычн. латунь Kvs=10,4 PN25 BB с изм. ниппелями Cimberio | 7880.2158 | 123.1284
CIM 787OT 2 | Клапан балансировочный ручной 787ОТ 2" обычн. латунь Kvs=15,06 PN25 BB с изм. ниппелями Cimberio | 9828.1653 | 153.5651
CIM 787OTDP 12 | Клапан балансировочный ручной 787ОТDP 1/2" обычн. латунь Kvs=1,75 PN25 BB с тройником для трубки Cimberio | 3614.0681 | 56.4698
CIM 787OTDP 34 | Клапан балансировочный ручной 787ОТDP 3/4" обычн. латунь Kvs=2,87 PN25 BB с тройником для трубки Cimberio | 3934.5818 | 61.4778
CIM 787OTDP 1 | Клапан балансировочный ручной 787ОТDP 1" обычн. латунь Kvs=4,08 PN25 BB с тройником для трубки Cimberio | 4321.4087 | 67.522
CIM 787OTDP 114 | Клапан балансировочный ручной 787ОТDP 1.1/4" обычн. латунь Kvs=6,71 PN25 BB с тройником для трубки Cimberio | 6407.5107 | 100.1174
CIM 787OTDP 112 | Клапан балансировочный ручной 787ОТDP 1.1/2" обычн. латунь Kvs=10,4 PN25 BB с тройником для трубки Cimberio | 7352.4734 | 114.8824
CIM 787OTDP 2 | Клапан балансировочный ручной 787ОТDP 2" обычн. латунь Kvs=15,06 PN25 BB с тройником для трубки Cimberio | 11314.6857 | 176.792
CIM 787OT/2R 12 | Клапан балансировочный ручной 787ОТ/2R 1/2" обычн. латунь Kvs=3,94 PN25 BB без изм. ниппелей Cimberio | 2599.5368 | 40.6178
CIM 787OT/2R 34 | Клапан балансировочный ручной 787ОТ/2R 3/4" обычн. латунь Kvs=5,33 PN25 BB без изм. ниппелей Cimberio | 3387.5973 | 52.9312
CIM 787OT/2R 1 | Клапан балансировочный ручной 787ОТ/2R 1" обычн. латунь Kvs=8,92 PN25 BB без изм. ниппелей Cimberio | 4058.7394 | 63.4178
CIM 787OT/2R 114 | Клапан балансировочный ручной 787ОТ/2R 1.1/4" обычн. латунь Kvs=16,68 PN25 BB без изм. ниппелей Cimberio | 5927.9157 | 92.6237
CIM 787OT/2R 112 | Клапан балансировочный ручной 787ОТ/2R 1.1/2" обычн. латунь Kvs=25,12 PN25 BB без изм. ниппелей Cimberio | 7942.8604 | 124.1072
CIM 787OT/2R 2 | Клапан балансировочный ручной 787ОТ/2R 2" обычн. латунь Kvs=36,98 PN25 BB без изм. ниппелей Cimberio | 12039.5603 | 188.1181
CIM 787OTR 12 | Клапан балансировочный ручной 787ОТR 1/2" обычн. латунь Kvs=3,94 PN25 BB с изм. ниппелями Cimberio | 3445.2973 | 53.8328
CIM 787OTR 34 | Клапан балансировочный ручной 787ОТR 3/4" обычн. латунь Kvs=5,33 PN25 BB с изм. ниппелями Cimberio | 4058.7394 | 63.4178
CIM 787OTR 1 | Клапан балансировочный ручной 787ОТR 1" обычн. латунь Kvs=8,92 PN25 BB с изм. ниппелями Cimberio | 4817.9499 | 75.2805
CIM 787OTR 114 | Клапан балансировочный ручной 787ОТR 1.1/4" обычн. латунь Kvs=16,68 PN25 BB с изм. ниппелями Cimberio | 6775.1946 | 105.8624
CIM 787OTR 112 | Клапан балансировочный ручной 787ОТR 1.1/2" обычн. латунь Kvs=25,12 PN25 BB с изм. ниппелями Cimberio | 8788.6209 | 137.3222
CIM 787OTR 2 | Клапан балансировочный ручной 787ОТR 2" обычн. латунь Kvs=36,98 PN25 BB с изм. ниппелями Cimberio | 12886.8392 | 201.3569
CIM 788 12 | Клапан балансировочный ручной 788 1/2" корроз. латунь Kvs=1,7 PN25 BB с преднастройкой Cimberio | 4351.4378 | 67.9912
CIM 788 34 | Клапан балансировочный ручной 788 3/4" корроз. латунь Kvs=2,9 PN25 BB с преднастройкой Cimberio | 5235.2795 | 81.8012
CIM 788 1 | Клапан балансировочный ручной 788 1" корроз. латунь Kvs=3,5 PN25 BB с преднастройкой Cimberio | 5554.3661 | 86.787
CIM 788OT 12 | Клапан балансировочный ручной 788ОТ 1/2" обычн. латунь Kvs=1,7 PN25 BB с преднастройкой Cimberio | 4145.3022 | 64.7703
CIM 788OT 34 | Клапан балансировочный ручной 788ОТ 3/4" обычн. латунь Kvs=2,9 PN25 BB с преднастройкой Cimberio | 4986.7873 | 77.9186
CIM 788OT 1 | Клапан балансировочный ручной 788ОТ 1" обычн. латунь Kvs=3,5 PN25 BB с преднастройкой Cimberio | 5288.9313 | 82.6396
CIM 74DP 12 | Клапан запорный 74DP 1/2" c тройником для трубки PN16 BB Cimberio | 3295.3458 | 51.4898
CIM 74DP 34 | Клапан запорный 74DP 3/4" c тройником для трубки PN16 BB Cimberio | 3701.9695 | 57.8433
CIM 74DP 1 | Клапан запорный 74DP 1" c тройником для трубки PN16 BB Cimberio | 5342.583 | 83.4779
CIM 74DP 114 | Клапан запорный 74DP 1.1/4" c тройником для трубки PN16 BB Cimberio | 6754.4707 | 105.5386
CIM 74DP 112 | Клапан запорный 74DP 1.1/2" c тройником для трубки PN16 BB Cimberio | 8104.2353 | 126.6287
CIM 74DP 2 | Клапан запорный 74DP 2" c тройником для трубки PN16 BB Cimberio | 9496.3565 | 148.3806
CIM 81 38 | Клапан запорный с PTFE диском 81 3/8" PN20 ВВ Cimberio | 2337.6342 | 36.5255
CIM 81 12 | Клапан запорный с PTFE диском 81 1/2" PN20 ВВ Cimberio | 2643.0537 | 41.2977
CIM 81 34 | Клапан запорный с PTFE диском 81 3/4" PN20 ВВ Cimberio | 3579.8695 | 55.9355
CIM 81 1 | Клапан запорный с PTFE диском 81 1" PN20 ВВ Cimberio | 5371.2725 | 83.9261
CIM 81 114 | Клапан запорный с PTFE диском 81 1.1/4" PN20 ВВ Cimberio | 6236.1385 | 97.4397
CIM 81 112 | Клапан запорный с PTFE диском 81 1.1/2" PN20 ВВ Cimberio | 9456.2589 | 147.754
CIM 81 2 | Клапан запорный с PTFE диском 81 2" PN20 ВВ Cimberio | 15927.3355 | 248.8646
CIM 81L 12 | Клапан запорный с PTFE диском 81L 1/2" PN16 ВВ Cimberio | 2198.1397 | 34.3459
CIM 81L 34 | Клапан запорный с PTFE диском 81L 3/4" PN16 ВВ Cimberio | 2838.346 | 44.3492
CIM 81L 1 | Клапан запорный с PTFE диском 81L 1" PN16 ВВ Cimberio | 3926.4032 | 61.35
CIM 81L 114 | Клапан запорный с PTFE диском 81L 1.1/4" PN16 ВВ Cimberio | 5685.5023 | 88.836
CIM 81L 112 | Клапан запорный с PTFE диском 81L 1.1/2" PN16 ВВ Cimberio | 6873.4081 | 107.397
CIM 81L 2 | Клапан запорный с PTFE диском 81L 2" PN16 ВВ Cimberio | 10554.5946 | 164.9155
CIM 81L 212 | Клапан запорный с PTFE диском 81L 2.1/2" PN16 ВВ Cimberio | 22866.8199 | 357.2941
CIM 81L 3 | Клапан запорный с PTFE диском 81L 3" PN16 ВВ Cimberio | 30763.6772 | 480.6825
CIM 81L 4 | Клапан запорный с PTFE диском 81L 4" PN16 ВВ Cimberio | 55906.46 | 873.5384
CIM 75 12 | Клапан запорный с металл. седлом 75 1/2" PN16 ВВ Cimberio | 1798.7449 | 28.1054
CIM 75 34 | Клапан запорный с металл. седлом 75 3/4" PN16 ВВ Cimberio | 2599.0028 | 40.6094
CIM 75 1 | Клапан запорный с металл. седлом 75 1" PN16 ВВ Cimberio | 3801.5923 | 59.3999
CIM 75 114 | Клапан запорный с металл. седлом 75 1.1/4" PN16 ВВ Cimberio | 5457.906 | 85.2798
CIM 75 112 | Клапан запорный с металл. седлом 75 1.1/2" PN16 ВВ Cimberio | 6609.1027 | 103.2672
CIM 75 2 | Клапан запорный с металл. седлом 75 2" PN16 ВВ Cimberio | 9915.8566 | 154.9353
CIM 75 212 | Клапан запорный с металл. седлом 75 2.1/2" PN16 ВВ Cimberio | 21943.2195 | 342.8628
CIM 75 3 | Клапан запорный с металл. седлом 75 3" PN16 ВВ Cimberio | 28233.6874 | 441.1514
CIM 75 4 | Клапан запорный с металл. седлом 75 4" PN16 ВВ Cimberio | 55645.0914 | 869.4546
CIM 75L 12 | Клапан запорный с металл. седлом 75L 1/2" PN10 ВВ Cimberio | 1629.8831 | 25.4669
CIM 75L 34 | Клапан запорный с металл. седлом 75L 3/4" PN10 ВВ Cimberio | 2079.2023 | 32.4875
CIM 75L 1 | Клапан запорный с металл. седлом 75L 1" PN10 ВВ Cimberio | 3068.8791 | 47.9512
CIM 75L 114 | Клапан запорный с металл. седлом 75L 1.1/4" PN10 ВВ Cimberio | 4366.9121 | 68.233
CIM 75L 112 | Клапан запорный с металл. седлом 75L 1.1/2" PN10 ВВ Cimberio | 5829.4019 | 91.0844
CIM 75L 2 | Клапан запорный с металл. седлом 75L 2" PN10 ВВ Cimberio | 8090.6812 | 126.4169
CIM 61CRNL 38 | Клапан запорный с наклонным штоком 61CRNL 3/8" с пружин. обратным клапаном PN20 ВВ Cimberio | 2349.3811 | 36.7091
CIM 61CRNL 12 | Клапан запорный с наклонным штоком 61CRNL 1/2" с пружин. обратным клапаном PN20 ВВ Cimberio | 2775.2064 | 43.3626
CIM 61CRNL 34 | Клапан запорный с наклонным штоком 61CRNL 3/4" с пружин. обратным клапаном PN20 ВВ Cimberio | 4240.6329 | 66.2599
CIM 61CRNL 1 | Клапан запорный с наклонным штоком 61CRNL 1" с пружин. обратным клапаном PN20 ВВ Cimberio | 5648.7932 | 88.2624
CIM 61CRNL 114 | Клапан запорный с наклонным штоком 61CRNL 1.1/4" с пружин. обратным клапаном PN20 ВВ Cimberio | 7538.5766 | 117.7903
CIM 61CRNL 112 | Клапан запорный с наклонным штоком 61CRNL 1.1/2" с пружин. обратным клапаном PN20 ВВ Cimberio | 8814.5842 | 137.7279
CIM 61CRNL 2 | Клапан запорный с наклонным штоком 61CRNL 2" с пружин. обратным клапаном PN20 ВВ Cimberio | 16993.3672 | 265.5214
CIM 62CRNL 38 | Клапан запорный с наклонным штоком 62CRNL 3/8" с пружин. обратным клапаном и сливным краном PN20 ВВ Cimberio | 3002.8027 | 46.9188
CIM 62CRNL 12 | Клапан запорный с наклонным штоком 62CRNL 1/2" с пружин. обратным клапаном и сливным краном PN20 ВВ Cimberio | 3409.5393 | 53.2741
CIM 62CRNL 34 | Клапан запорный с наклонным штоком 62CRNL 3/4"с пружин. обратным клапаном и сливным краном PN20 ВВ Cimberio | 4948.3839 | 77.3185
CIM 62CRNL 1 | Клапан запорный с наклонным штоком 62CRNL 1"с пружин. обратным клапаном и сливным краном PN20 ВВ Cimberio | 6264.0374 | 97.8756
CIM 62CRNL 114 | Клапан запорный с наклонным штоком 62CRNL 1.1/4" с пружин. обратным клапаном и сливным краном PN20 ВВ Cimberio | 8171.4411 | 127.6788
CIM 62CRNL 112 | Клапан запорный с наклонным штоком 62CRNL 1.1/2" с пружин. обратным клапаном и сливным краном PN20 ВВ Cimberio | 9300.6124 | 145.3221
CIM 62CRNL 2 | Клапан запорный с наклонным штоком 62CRNL 2" с пружин. обратным клапаном и сливным краном PN20 ВВ Cimberio | 17687.903 | 276.3735
CIM 73CRNL 38 | Клапан запорный с наклонным штоком 73CRNL 3/8" PN20 ВВ Cimberio | 2221.6335 | 34.713
CIM 73CRNL 12 | Клапан запорный с наклонным штоком 73CRNL 1/2" PN20 ВВ Cimberio | 2397.8371 | 37.4662
CIM 73CRNL 34 | Клапан запорный с наклонным штоком 73CRNL 3/4" PN20 ВВ Cimberio | 3065.9423 | 47.9053
CIM 73CRNL 1 | Клапан запорный с наклонным штоком 73CRNL 1" PN20 ВВ Cimberio | 4494.6597 | 70.2291
CIM 73CRNL 114 | Клапан запорный с наклонным штоком 73CRNL 1.1/4" PN20 ВВ Cimberio | 6805.8634 | 106.3416
CIM 73CRNL 112 | Клапан запорный с наклонным штоком 73CRNL 1.1/2" PN20 ВВ Cimberio | 8244.8593 | 128.8259
CIM 73CRNL 2 | Клапан запорный с наклонным штоком 73CRNL 2" PN20 ВВ Cimberio | 12285.7948 | 191.9655
CIM 73CRNL 212 | Клапан запорный с наклонным штоком 73CRNL 2.1/2" PN20 ВВ Cimberio | 22245.7023 | 347.5891
CIM 73CRNL 3 | Клапан запорный с наклонным штоком 73CRNL 3" PN20 ВВ Cimberio | 34616.6622 | 540.8853
CIM 73CRNL 4 | Клапан запорный с наклонным штоком 73CRNL 4" PN20 ВВ Cimberio | 61652.1652 | 963.3151
CIM 74CRNL 38 | Клапан запорный с наклонным штоком 74CRNL 3/8"с сливным краном PN20 ВВ Cimberio | 2698.8515 | 42.1696
CIM 74CRNL 12 | Клапан запорный с наклонным штоком 74CRNL 1/2"с сливным краном PN20 ВВ Cimberio | 2847.1562 | 44.4868
CIM 74CRNL 34 | Клапан запорный с наклонным штоком 74CRNL 3/4"с сливным краном PN20 ВВ Cimberio | 3647.4142 | 56.9908
CIM 74CRNL 1 | Клапан запорный с наклонным штоком 74CRNL 1"с сливным краном PN20 ВВ Cimberio | 4896.9912 | 76.5155
CIM 74CRNL 114 | Клапан запорный с наклонным штоком 74CRNL 1.1/4"с сливным краном PN20 ВВ Cimberio | 7249.3091 | 113.2705
CIM 74CRNL 112 | Клапан запорный с наклонным штоком 74CRNL 1.1/2"с сливным краном PN20 ВВ Cimberio | 8701.5203 | 135.9613
CIM 74CRNL 2 | Клапан запорный с наклонным штоком 74CRNL 2"с сливным краном PN20 ВВ Cimberio | 12824.6841 | 200.3857
CIM 74CRNL 212 | Клапан запорный с наклонным штоком 74CRNL 2.1/2"с сливным краном PN20 ВВ Cimberio | 22998.9726 | 359.3589
CIM 74CRNL 3 | Клапан запорный с наклонным штоком 74CRNL 3"с сливным краном PN20 ВВ Cimberio | 35381.6794 | 552.8387
CIM 74CRNL 4 | Клапан запорный с наклонным штоком 74CRNL 4"с сливным краном PN20 ВВ Cimberio | 62618.3482 | 978.4117
CIM 33CREA 12 | Клапан обратный незагрязняемый 33CREA 1/2" корроз. латунь PN16 ВВ Cimberio | 1160.0069 | 18.1251
CIM 33CREA 34 | Клапан обратный незагрязняемый 33CREA 3/4" корроз. латунь PN16 ВВ Cimberio | 1591.7057 | 24.8704
CIM 33CREA 1 | Клапан обратный незагрязняемый 33CREA 1" корроз. латунь PN16 ВВ Cimberio | 2192.2662 | 34.2542
CIM 33CREA 114 | Клапан обратный незагрязняемый 33CREA 1.1/4" корроз. латунь PN16 ВВ Cimberio | 3098.2463 | 48.4101
CIM 33CREA 112 | Клапан обратный незагрязняемый 33CREA 1.1/2" корроз. латунь PN16 ВВ Cimberio | 4452.0772 | 69.5637
CIM 33CREA 2 | Клапан обратный незагрязняемый 33CREA 2" корроз. латунь PN16 ВВ Cimberio | 6341.8606 | 99.0916
CIM 80 12 | Клапан обратный поворотный с металл. седлом 80 1/2" PN16 ВВ Cimberio | 1060.1582 | 16.565
CIM 80 34 | Клапан обратный поворотный с металл. седлом 80 3/4" PN16 ВВ Cimberio | 1535.9079 | 23.9986
CIM 80 1 | Клапан обратный поворотный с металл. седлом 80 1" PN16 ВВ Cimberio | 2198.1397 | 34.3459
CIM 80 114 | Клапан обратный поворотный с металл. седлом 80 1.1/4" PN16 ВВ Cimberio | 3057.1322 | 47.7677
CIM 80 112 | Клапан обратный поворотный с металл. седлом 80 1.1/2" PN16 ВВ Cimberio | 4148.126 | 64.8145
CIM 80 2 | Клапан обратный поворотный с металл. седлом 80 2" PN16 ВВ Cimberio | 5397.7031 | 84.3391
CIM 80 212 | Клапан обратный поворотный с металл. седлом 80 2.1/2" PN16 ВВ Cimberio | 9341.7266 | 145.9645
CIM 80 3 | Клапан обратный поворотный с металл. седлом 80 3" PN16 ВВ Cimberio | 12387.1119 | 193.5486
CIM 80 4 | Клапан обратный поворотный с металл. седлом 80 4" PN16 ВВ Cimberio | 20836.0736 | 325.5637
CIM 80A 12 | Клапан обратный поворотный с EPDM седлом 80A 1/2" PN16 ВВ Cimberio | 1174.6906 | 18.3545
CIM 80A 34 | Клапан обратный поворотный с EPDM седлом 80A 3/4" PN16 ВВ Cimberio | 1702.7365 | 26.6053
CIM 80A 1 | Клапан обратный поворотный с EPDM седлом 80A 1" PN16 ВВ Cimberio | 2434.0944 | 38.0327
CIM 80A 114 | Клапан обратный поворотный с EPDM седлом 80A 1.1/4" PN16 ВВ Cimberio | 3391.3542 | 52.9899
CIM 80A 112 | Клапан обратный поворотный с EPDM седлом 80A 1.1/2" PN16 ВВ Cimberio | 4484.3812 | 70.0685
CIM 80A 2 | Клапан обратный поворотный с EPDM седлом 80A 2" PN16 ВВ Cimberio | 5980.7562 | 93.4493
CIM 80A 212 | Клапан обратный поворотный с EPDM седлом 80A 2.1/2" PN16 ВВ Cimberio | 10552.4485 | 164.882
CIM 80A 3 | Клапан обратный поворотный с EPDM седлом 80A 3" PN16 ВВ Cimberio | 13491.9987 | 210.8125
CIM 80A 4 | Клапан обратный поворотный с EPDM седлом 80A 4" PN16 ВВ Cimberio | 23536.1676 | 367.7526
CIM 79A 38 | Клапан обратный подъемный с PTFE диском 79А 3/8" PN20 ВВ Cimberio | 1798.7449 | 28.1054
CIM 79A 12 | Клапан обратный подъемный с PTFE диском 79А 1/2" PN20 ВВ Cimberio | 2036.6197 | 31.8222
CIM 79A 34 | Клапан обратный подъемный с PTFE диском 79А 3/4" PN20 ВВ Cimberio | 2820.7257 | 44.0738
CIM 79A 1 | Клапан обратный подъемный с PTFE диском 79А 1" PN20 ВВ Cimberio | 4797.1425 | 74.9554
CIM 79A 114 | Клапан обратный подъемный с PTFE диском 79А 1.1/4" PN20 ВВ Cimberio | 5660.5401 | 88.4459
CIM 79A 112 | Клапан обратный подъемный с PTFE диском 79А 1.1/2" PN20 ВВ Cimberio | 8073.0608 | 126.1416
CIM 79A 2 | Клапан обратный подъемный с PTFE диском 79А 2" PN20 ВВ Cimberio | 13799.6772 | 215.62
CIM 79A 212 | Клапан обратный подъемный с PTFE диском 79А 2.1/2" PN20 ВВ Cimberio | 19099 | 298.4219
CIM 79A 3 | Клапан обратный подъемный с PTFE диском 79А 3" PN20 ВВ Cimberio | 25633.2162 | 400.519
CIM 79A 4 | Клапан обратный подъемный с PTFE диском 79А 4" PN20 ВВ Cimberio | 45761.5388 | 715.024
CIM 30 38 | Клапан обратный пружинный 30 3/8" PN20 ВВ Cimberio | 744.4601 | 11.6322
CIM 30 12 | Клапан обратный пружинный 30 1/2" PN20 ВВ Cimberio | 770.8907 | 12.0452
CIM 30 34 | Клапан обратный пружинный 30 3/4" PN20 ВВ Cimberio | 1129.5101 | 17.6486
CIM 30 1 | Клапан обратный пружинный 30 1" PN20 ВВ Cimberio | 1697.089 | 26.517
CIM 30 114 | Клапан обратный пружинный 30 1.1/4" PN20 ВВ Cimberio | 2411.5042 | 37.6798
CIM 30 112 | Клапан обратный пружинный 30 1.1/2" PN20 ВВ Cimberio | 3608.7849 | 56.3873
CIM 30 2 | Клапан обратный пружинный 30 2" PN20 ВВ Cimberio | 4879.4838 | 76.2419
CIM 30 212 | Клапан обратный пружинный 30 2.1/2" PN20 ВВ Cimberio | 9629.5258 | 150.4613
CIM 30 3 | Клапан обратный пружинный 30 3" PN20 ВВ Cimberio | 13127.1669 | 205.112
CIM 30 4 | Клапан обратный пружинный 30 4" PN20 ВВ Cimberio | 22608.388 | 353.2561
CIM 30CRNL 12 | Клапан обратный пружинный 30CRNL 1/2" корроз. латунь PN20 ВВ Cimberio | 895.7015 | 13.9953
CIM 30CRNL 34 | Клапан обратный пружинный 30CRNL 3/4" корроз. латунь PN20 ВВ Cimberio | 1268.6658 | 19.8229
CIM 30CRNL 1 | Клапан обратный пружинный 30CRNL 1" корроз. латунь PN20 ВВ Cimberio | 1905.9354 | 29.7802
CIM 30CRNL 114 | Клапан обратный пружинный 30CRNL 1.1/4" корроз. латунь PN20 ВВ Cimberio | 2710.5984 | 42.3531
CIM 30CRNL 112 | Клапан обратный пружинный 30CRNL 1.1/2" корроз. латунь PN20 ВВ Cimberio | 4052.6824 | 63.3232
CIM 30CRNL 2 | Клапан обратный пружинный 30CRNL 2" корроз. латунь PN20 ВВ Cimberio | 5479.9314 | 85.6239
CIM 30DK 38 | Клапан обратный пружинный 30DK 3/8"для углеводородов PN20 ВВ Cimberio | 986.7401 | 15.4178
CIM 30DK 12 | Клапан обратный пружинный 30DK 1/2"для углеводородов PN20 ВВ Cimberio | 986.7401 | 15.4178
CIM 30DK 34 | Клапан обратный пружинный 30DK 3/4"для углеводородов PN20 ВВ Cimberio | 1374.3879 | 21.4748
CIM 30DK 1 | Клапан обратный пружинный 30DK 1"для углеводородов PN20 ВВ Cimberio | 2004.3158 | 31.3174
CIM 30DK 114 | Клапан обратный пружинный 30DK 1.1/4"для углеводородов PN20 ВВ Cimberio | 3045.3853 | 47.5841
CIM 30DK 112 | Клапан обратный пружинный 30DK 1.1/2"для углеводородов PN20 ВВ Cimberio | 4362.507 | 68.1642
CIM 30DK 2 | Клапан обратный пружинный 30DK 2"для углеводородов PN20 ВВ Cimberio | 5982.1116 | 93.4705
CIM 30DK 212 | Клапан обратный пружинный 30DK 2.1/2"для углеводородов PN20 ВВ Cimberio | 11911.3622 | 186.115
CIM 30DK 3 | Клапан обратный пружинный 30DK 3"для углеводородов PN20 ВВ Cimberio | 16413.3637 | 256.4588
CIM 30DK 4 | Клапан обратный пружинный 30DK 4"для углеводородов PN20 ВВ Cimberio | 28944.3752 | 452.2559
CIM 30VA 38 | Клапан обратный пружинный 30VA 3/8"для пара 4бар PN20 ВВ Cimberio | 1137.9815 | 17.781
CIM 30VA 12 | Клапан обратный пружинный 30VA 1/2"для пара 4бар PN20 ВВ Cimberio | 1137.9815 | 17.781
CIM 30VA 34 | Клапан обратный пружинный 30VA 3/4"для пара 4бар PN20 ВВ Cimberio | 1581.4272 | 24.7098
CIM 30VA 1 | Клапан обратный пружинный 30VA 1"для пара 4бар PN20 ВВ Cimberio | 2283.3048 | 35.6766
CIM 30VA 114 | Клапан обратный пружинный 30VA 1.1/4"для пара 4бар PN20 ВВ Cimberio | 3515.2615 | 54.926
CIM 30VA 112 | Клапан обратный пружинный 30VA 1.1/2"для пара 4бар PN20 ВВ Cimberio | 5127.5243 | 80.1176
CIM 30VA 2 | Клапан обратный пружинный 30VA 2"для пара 4бар PN20 ВВ Cimberio | 6886.6234 | 107.6035
CIM 30VA 212 | Клапан обратный пружинный 30VA 2.1/2"для пара 4бар PN20 ВВ Cimberio | 12401.7955 | 193.7781
CIM 30VA 3 | Клапан обратный пружинный 30VA 3"для пара 4бар PN20 ВВ Cimberio | 17397.1671 | 271.8307
CIM 30VA 4 | Клапан обратный пружинный 30VA 4"для пара 4бар PN20 ВВ Cimberio | 29014.8566 | 453.3571
CIM 32 12 | Клапан обратный пружинный 32 1/2" PN16 ВН Cimberio | 672.5103 | 10.508
CIM 32 34 | Клапан обратный пружинный 32 3/4" PN16 ВН Cimberio | 904.5117 | 14.133
CIM 32 1 | Клапан обратный пружинный 32 1" PN16 ВН Cimberio | 1406.6919 | 21.9796
CIM 32 114 | Клапан обратный пружинный 32 1.1/4" PN16 ВН Cimberio | 2142.3419 | 33.4741
CIM 32 112 | Клапан обратный пружинный 32 1.1/2" PN16 ВН Cimberio | 3287.6652 | 51.3698
CIM 32 2 | Клапан обратный пружинный 32 2" PN16 ВН Cimberio | 4322.8612 | 67.5447
CIM 3280 50 | Клапан обратный пружинный 3280 Ду 50 чугун PN16 FF Cimberio | 31626.2841 | 494.1607
CIM 3280 65 | Клапан обратный пружинный 3280 Ду 65 чугун PN16 FF Cimberio | 42557.1185 | 664.955
CIM 3280 80 | Клапан обратный пружинный 3280 Ду 80 чугун PN16 FF Cimberio | 55134.2139 | 861.4721
CIM 3280 100 | Клапан обратный пружинный 3280 Ду 100 чугун PN16 FF Cimberio | 84747.1462 | 1324.1742
CIM 3280 125 | Клапан обратный пружинный 3280 Ду 125 чугун PN16 FF Cimberio | 105318.3497 | 1645.5992
CIM 3280 150 | Клапан обратный пружинный 3280 Ду 150 чугун PN16 FF Cimberio | 139607.4539 | 2181.3665
CIM 3280 200 | Клапан обратный пружинный 3280 Ду 200 чугун PN16 FF Cimberio | 235590.4022 | 3681.1
CIM 3290 50 | Клапан обратный пружинный 3290 Ду 50 чугун PN16 FF Cimberio | 9044.5525 | 141.3211
CIM 3290 65 | Клапан обратный пружинный 3290 Ду 65 чугун PN16 FF Cimberio | 11074.847 | 173.0445
CIM 3290 80 | Клапан обратный пружинный 3290 Ду 80 чугун PN16 FF Cimberio | 14573.5046 | 227.711
CIM 3290 100 | Клапан обратный пружинный 3290 Ду 100 чугун PN16 FF Cimberio | 21534.1109 | 336.4705
CIM 3290 125 | Клапан обратный пружинный 3290 Ду 125 чугун PN16 FF Cimberio | 28678.2626 | 448.0979
CIM 3290 150 | Клапан обратный пружинный 3290 Ду 150 чугун PN16 FF Cimberio | 31775.9441 | 496.4991
CIM 3290 200 | Клапан обратный пружинный 3290 Ду 200 чугун PN16 FF Cimberio | 58274.2521 | 910.5352
CIM 3290 250 | Клапан обратный пружинный 3290 Ду 250 чугун PN16 FF Cimberio | 98866.023 | 1544.7816
CIM 3290 300 | Клапан обратный пружинный 3290 Ду 300 чугун PN16 FF Cimberio | 143018.5745 | 2234.6652
CIM 80F 50 | Клапан обратный пружинный 80F Ду 50 сталь PN16 FF Cimberio | 20331.1826 | 317.6747
CIM 80F 65 | Клапан обратный пружинный 80F Ду 65 сталь PN16 FF Cimberio | 23296.1467 | 364.0023
CIM 80F 80 | Клапан обратный пружинный 80F Ду 80 сталь PN16 FF Cimberio | 27334.1455 | 427.096
CIM 80F 100 | Клапан обратный пружинный 80F Ду 100 сталь PN16 FF Cimberio | 32896.983 | 514.0154
CIM 80F 125 | Клапан обратный пружинный 80F Ду 125 сталь PN16 FF Cimberio | 39645.8061 | 619.4657
CIM 80F 150 | Клапан обратный пружинный 80F Ду 150 сталь PN16 FF Cimberio | 48455.9852 | 757.1248
CIM 80F 200 | Клапан обратный пружинный 80F Ду 200 сталь PN16 FF Cimberio | 70792.0483 | 1106.1258
CIM 80F 250 | Клапан обратный пружинный 80F Ду 250 сталь PN16 FF Cimberio | 111595.6023 | 1743.6813
CIM 80F 300 | Клапан обратный пружинный 80F Ду 300 сталь PN16 FF Cimberio | 161519.9507 | 2523.7492
CIM 80F 350 | Клапан обратный пружинный 80F Ду 350 сталь PN16 FF Cimberio | 219689.7231 | 3432.6519
CIM 80F 400 | Клапан обратный пружинный 80F Ду 400 сталь PN16 FF Cimberio | 355343.8915 | 5552.2483
CIM 78 12 | Клапан обратный с металл. седлом 78 1/2" PN16 ВВ Cimberio | 1452.2112 | 22.6908
CIM 78 34 | Клапан обратный с металл. седлом 78 3/4" PN16 ВВ Cimberio | 2142.3419 | 33.4741
CIM 78 1 | Клапан обратный с металл. седлом 78 1" PN16 ВВ Cimberio | 3114.3983 | 48.6625
CIM 78 114 | Клапан обратный с металл. седлом 78 1.1/4" PN16 ВВ Cimberio | 4416.8365 | 69.0131
CIM 78 112 | Клапан обратный с металл. седлом 78 1.1/2" PN16 ВВ Cimberio | 5333.0951 | 83.3296
CIM 78 2 | Клапан обратный с металл. седлом 78 2" PN16 ВВ Cimberio | 8710.3304 | 136.0989
CIM 78 212 | Клапан обратный с металл. седлом 78 2.1/2" PN16 ВВ Cimberio | 16673.264 | 260.5198
CIM 78 3 | Клапан обратный с металл. седлом 78 3" PN16 ВВ Cimberio | 21786.1046 | 340.4079
CIM 78 4 | Клапан обратный с металл. седлом 78 4" PN16 ВВ Cimberio | 41932.0476 | 655.1882
CIM CVSE1 12 | Клапан регулирующий двухходовой CVSE1 1/2" с электроприводом 230В Kvs=2,2 м3/ч PN16 BB Cimberio | 10326.5465 | 161.3523
CIM CVSE2 34 | Клапан регулирующий двухходовой CVSE2 3/4" с электроприводом 230В Kvs=3 м3/ч PN16 BB Cimberio | 10614.5716 | 165.8527
CIM CVSE3 1 | Клапан регулирующий двухходовой CVSE3 1" с электроприводом Kvs=6,9 м3/ч PN16 BB Cimberio | 11043.7854 | 172.5591
CIM CVSX09P 12 | Клапан регулирующий двухходовой CVSX09P 1/2" шток 2.5 мм Kvs=0,25 м3/ч для местных установок PN16 НН Cimberio | 2784.2425 | 43.5038
CIM CVSX10P 12 | Клапан регулирующий двухходовой CVSX10P 1/2" шток 2.5 мм Kvs=0,4 м3/ч для местных установок PN16 НН Cimberio | 2784.2425 | 43.5038
CIM CVSX11P 12 | Клапан регулирующий двухходовой CVSX11P 1/2" шток 2.5 мм Kvs=0,6 м3/ч для местных установок PN16 НН Cimberio | 2784.2425 | 43.5038
CIM CVSX12P 12 | Клапан регулирующий двухходовой CVSX12P 1/2" шток 2.5 мм Kvs=1 м3/ч для местных установок PN16 НН Cimberio | 2784.2425 | 43.5038
CIM CVSX13 12 | Клапан регулирующий двухходовой CVSX13 1/2" шток 2.5 мм Kvs=1,6 м3/ч для местных установок PN16 НН Cimberio | 2784.2425 | 43.5038
CIM CVSX13P 12 | Клапан регулирующий двухходовой CVSX13P 1/2" шток 2.5 мм Kvs=1,6 м3/ч для местных установок PN16 НН Cimberio | 2784.2425 | 43.5038
CIM CVSX21 34 | Клапан регулирующий двухходовой CVSX21 3/4" шток 2.5 мм Kvs=2,5 м3/ч для местных установок PN16 НН Cimberio | 2990.3781 | 46.7247
CIM CVSX21P 34 | Клапан регулирующий двухходовой CVSX21P 3/4" шток 2.5 мм Kvs=2,5 м3/ч для местных установок PN16 НН Cimberio | 2990.3781 | 46.7247
CIM CVSX24P 34 | Клапан регулирующий двухходовой CVSX24P 3/4" шток 2.5 мм Kvs=4 м3/ч для местных установок PN16 НН Cimberio | 6898.4832 | 107.7888
CIM CVSX26P 34 | Клапан регулирующий двухходовой CVSX26P 3/4"шток 2.5 мм Kvs=6 м3/ч для местных установок PN16 НН Cimberio | 7005.7867 | 109.4654
CIM CVSXT09 12 | Клапан регулирующий двухходовой CVSXT09 1/2" шток 5.5 мм Kvs=0,25 м3/ч для местных установок PN16 НН Cimberio | 3504.3052 | 54.7548
CIM CVSXT09P 12 | Клапан регулирующий двухходовой CVSXT09P 1/2" шток 5.5 мм Kvs=0,25 м3/ч для местных установок PN16 НН Cimberio | 3504.3052 | 54.7548
CIM CVSXT1 12 | Клапан регулирующий двухходовой CVSXT1 1/2" шток 5.5 мм Kvs=2 м3/ч для местных установок PN16 НН Cimberio | 3504.3052 | 54.7548
CIM CVSXT10 12 | Клапан регулирующий двухходовой CVSXT10 1/2" шток 5.5 мм Kvs=0,4 м3/ч для местных установок PN16 НН Cimberio | 3504.3052 | 54.7548
CIM CVSXT10P 12 | Клапан регулирующий двухходовой CVSXT10P 1/2" шток 5.5 мм Kvs=0,4 м3/ч для местных установок PN16 НН Cimberio | 3504.3052 | 54.7548
CIM CVSXT11 12 | Клапан регулирующий двухходовой CVSXT11 1/2" шток 5.5 мм Kvs=0,6 м3/ч для местных установок PN16 НН Cimberio | 3504.3052 | 54.7548
CIM CVSXT11P 12 | Клапан регулирующий двухходовой CVSXT11P 1/2" шток 5.5 мм Kvs=0,6 м3/ч для местных установок PN16 НН Cimberio | 3504.3052 | 54.7548
CIM CVSXT12 12 | Клапан регулирующий двухходовой CVSXT12 1/2" шток 5.5 мм Kvs=1 м3/ч для местных установок PN16 НН Cimberio | 3504.3052 | 54.7548
CIM CVSXT12P 12 | Клапан регулирующий двухходовой CVSXT12P 1/2" шток 5.5 мм Kvs=1 м3/ч для местных установок PN16 НН Cimberio | 3504.3052 | 54.7548
CIM CVSXT13 12 | Клапан регулирующий двухходовой CVSXT13 1/2" шток 5.5 мм Kvs=1,6 м3/ч для местных установок PN16 НН Cimberio | 3504.3052 | 54.7548
CIM CVSXT13P 12 | Клапан регулирующий двухходовой CVSXT13P 1/2" шток 5.5 мм Kvs=1,6 м3/ч для местных установок PN16 НН Cimberio | 3504.3052 | 54.7548
CIM CVSXT1P 12 | Клапан регулирующий двухходовой CVSXT1P 1/2" шток 5.5 мм Kvs=2 м3/ч для местных установок PN16 НН Cimberio | 3504.3052 | 54.7548
CIM CVSXT21 34 | Клапан регулирующий двухходовой CVSXT21 3/4" шток 5.5 мм Kvs=2,5 м3/ч для местных установок PN16 НН Cimberio | 3608.7849 | 56.3873
CIM CVSXT21P 34 | Клапан регулирующий двухходовой CVSXT21P 3/4" шток 5.5 мм Kvs=2,5 м3/ч для местных установок PN16 НН Cimberio | 3608.7849 | 56.3873
CIM CVSXT24P 34 | Клапан регулирующий двухходовой CVSXT24 3/4" шток 5.5 мм Kvs=4 м3/ч для местных установок PN16 НН Cimberio | 7005.7867 | 109.4654
CIM CVSXT26P 34 | Клапан регулирующий двухходовой CVSXT24P 3/4" шток 5.5 мм Kvs=4 м3/ч для местных установок PN16 НН Cimberio | 7113.0901 | 111.142
CIM C2FAA100B 100 | Клапан регулирующий седельный двухходовой C2FAA100B Ду 100 шток 45 мм Kvs=160 м3/ч PN40 FF Cimberio | 922075.6066 | 14407.4314
CIM C2FAA125B 125 | Клапан регулирующий седельный двухходовой C2FAA125B Ду 125 шток 45 мм Kvs=200 м3/ч PN40 FF Cimberio | 1186522.1692 | 18539.4089
CIM С2FАA150В 150 | Клапан регулирующий седельный двухходовой C2FAA150B Ду 150 шток 45 мм Kvs=300 м3/ч PN25 FF Cimberio | 1383649.9272 | 21619.5301
CIM С2FGA200В 200 | Клапан регулирующий седельный двухходовой C2FAA200 Ду 200 шток 45 мм Kvs=500 м3/ч PN25 FF Cimberio | 1207965.9193 | 18874.4675
CIM C2FAA25B 25 | Клапан регулирующий седельный двухходовой C2FAA25B Ду 25 шток 16,5 мм Kvs=10 м3/ч PN40 FF Cimberio | 309449.0706 | 4835.1417
CIM C2FAA32B 32 | Клапан регулирующий седельный двухходовой C2FAA32B Ду 25 шток 16,5 мм Kvs=16 м3/ч PN40 FF Cimberio | 309449.0706 | 4835.1417
CIM C2FAA40B 40 | Клапан регулирующий седельный двухходовой C2FAA40B Ду 40 шток 25 мм Kvs=25 м3/ч PN40 FF Cimberio | 348177.1496 | 5440.268
CIM C2FAA50B 50 | Клапан регулирующий седельный двухходовой C2FAA50B Ду 50 шток 25 мм Kvs=40 м3/ч PN40 FF Cimberio | 415230.5194 | 6487.9769
CIM C2FAA65B 65 | Клапан регулирующий седельный двухходовой C2FAA65B Ду 65 шток 25 мм Kvs=63 м3/ч PN40 FF Cimberio | 484076.9865 | 7563.7029
CIM C2FAA80B 80 | Клапан регулирующий седельный двухходовой C2FAA80B Ду 80 шток 45 мм Kvs=100 м3/ч PN40 FF Cimberio | 589496.992 | 9210.8905
CIM С2FGA100 100 | Клапан регулирующий седельный двухходовой C2FGA100 Ду 100 шток 45 мм Kvs=140 м3/ч PN16 FF Cimberio | 350148.1448 | 5471.0648
CIM С2FGA15 15 | Клапан регулирующий седельный двухходовой C2FGA15 Ду 15 шток 16,5 мм Kvs=4 м3/ч PN16 FF Cimberio | 67982.3918 | 1062.2249
CIM С2FGA15R0 15 | Клапан регулирующий седельный двухходовой C2FGA15R0 Ду 15 шток 16,5 мм Kvs=0,6 м3/ч PN16 FF Cimberio | 74674.7394 | 1166.7928
CIM С2FGA15R1 15 | Клапан регулирующий седельный двухходовой C2FGA15R1 Ду 15 шток 16,5 мм Kvs=1 м3/ч PN16 FF Cimberio | 74674.7394 | 1166.7928
CIM С2FGA15R2 15 | Клапан регулирующий седельный двухходовой C2FGA15R2 Ду 15 шток 16,5 мм Kvs=1,6 м3/ч PN16 FF Cimberio | 67982.3918 | 1062.2249
CIM С2FGA15R3 15 | Клапан регулирующий седельный двухходовой C2FGA15R3 Ду 15 шток 16,5 мм Kvs=2,5 м3/ч PN16 FF Cimberio | 74674.7394 | 1166.7928
CIM С2FGA20 20 | Клапан регулирующий седельный двухходовой C2FGA20 Ду 20 шток 16,5 мм Kvs=6,3 м3/ч PN16 FF Cimberio | 69863.0262 | 1091.6098
CIM С2FGA25 25 | Клапан регулирующий седельный двухходовой C2FGA25 Ду 25 шток 16,5 мм Kvs=10 м3/ч PN16 FF Cimberio | 72373.3625 | 1130.8338
CIM С2FGA32 32 | Клапан регулирующий седельный двухходовой C2FGA32 Ду 32 шток 16,5 мм Kvs=16 м3/ч PN16 FF Cimberio | 85969.8409 | 1343.2788
CIM С2FGA40 40 | Клапан регулирующий седельный двухходовой C2FGA40 Ду 40 шток 25 мм Kvs=24 м3/ч PN16 FF Cimberio | 96847.0236 | 1513.2347
CIM С2FGA50 50 | Клапан регулирующий седельный двухходовой C2FGA50 Ду 50 шток 25 мм Kvs=32 м3/ч PN16 FF Cimberio | 138681.2556 | 2166.8946
CIM С2FGA65 65 | Клапан регулирующий седельный двухходовой C2FGA65 Ду 65 шток 25мм Kvs=63 м3/ч PN16 FF Cimberio | 194527.0609 | 3039.4853
CIM С2FGA80 80 | Клапан регулирующий седельный двухходовой C2FGA80 Ду 80 шток 45 мм Kvs=110 м3/ч PN16 FF Cimberio | 231340.6203 | 3614.6972
CIM C2FGB100 100 | Клапан регулирующий седельный двухходовой C2FGB100 Ду 100 шток 45 мм Kvs=130 м3/ч PN16 FF Cimberio | 118330.3065 | 1848.911
CIM C2FGB100B 100 | Клапан регулирующий седельный двухходовой C2FGB100B Ду 100 шток 45 мм Kvs=130 м3/ч PN16 FF Cimberio | 323971.7472 | 5062.0586
CIM C2FGB125 125 | Клапан регулирующий седельный двухходовой C2FGB125 Ду 125 шток 45 мм Kvs=200 м3/ч PN16 FF Cimberio | 204960.9108 | 3202.5142
CIM C2FGB125B 125 | Клапан регулирующий седельный двухходовой C2FGB125B Ду 125 шток 45 мм Kvs=200 м3/ч PN16 FF Cimberio | 394792.0333 | 6168.6255
CIM C2FGB150 150 | Клапан регулирующий седельный двухходовой C2FGB150 Ду 150 шток 45 мм Kvs=300 м3/ч PN16 FF Cimberio | 319849.0352 | 4997.6412
CIM C2FGB150B 150 | Клапан регулирующий седельный двухходовой C2FGB150B Ду 150 шток 45 мм Kvs=300 м3/ч PN16 FF Cimberio | 476545.9776 | 7446.0309
CIM C2FGB25 25 | Клапан регулирующий седельный двухходовой C2FGB25 Ду 25 шток 16,5 мм Kvs=10 м3/ч PN16 FF Cimberio | 40159.7332 | 627.4958
CIM C2FGB25R4 25 | Клапан регулирующий седельный двухходовой C2FGB25R4 Ду 25 шток 16,5 мм Kvs=4 м3/ч PN16 FF Cimberio | 40159.7332 | 627.4958
CIM C2FGB25R7 25 | Клапан регулирующий седельный двухходовой C2FGB25R7 Ду 25 шток 16,5 мм Kvs=6,3 м3/ч PN16 FF Cimberio | 40159.7332 | 627.4958
CIM C2FGB40 40 | Клапан регулирующий седельный двухходовой C2FGB40 Ду 40 шток 25 мм Kvs=25 м3/ч PN16 FF Cimberio | 45180.4058 | 705.9438
CIM C2FGB40R 40 | Клапан регулирующий седельный двухходовой C2FGB40R Ду 40 шток 25 мм Kvs=25 м3/ч PN16 FF Cimberio | 45180.4058 | 705.9438
CIM C2FGB50 50 | Клапан регулирующий седельный двухходовой C2FGB50 Ду 50 шток 25 мм Kvs=40 м3/ч PN16 FF Cimberio | 51779.5688 | 809.0558
CIM C2FGB65 65 | Клапан регулирующий седельный двухходовой C2FGB65 Ду 65 шток 25 мм Kvs=63 м3/ч PN16 FF Cimberio | 70136.9324 | 1095.8896
CIM C2FGB65B 65 | Клапан регулирующий седельный двухходовой C2FGB65B Ду 65 шток 25 мм Kvs=63 м3/ч PN16 FF Cimberio | 191121.5878 | 2986.2748
CIM C2FGB80 80 | Клапан регулирующий седельный двухходовой C2FGB80 Ду 80 шток 45 мм Kvs=100 м3/ч PN16 FF Cimberio | 88638.3086 | 1384.9736
CIM C2FGB80B 80 | Клапан регулирующий седельный двухходовой C2FGB80B Ду 80 шток 45 мм Kvs=100 м3/ч PN16 FF Cimberio | 240424.7056 | 3756.636
CIM C2FSA25B 25 | Клапан регулирующий седельный двухходовой C2FSA25B Ду 25 шток 16,5 мм Kvs=10 м3/ч PN25 FF Cimberio | 124068.2181 | 1938.5659
CIM C2FSA25BR4 25 | Клапан регулирующий седельный двухходовой C2FSA25BR4 Ду 25 шток 16,5 мм Kvs=4 м3/ч PN25 FF Cimberio | 124068.2181 | 1938.5659
CIM C2FSA25BR7 25 | Клапан регулирующий седельный двухходовой C2FSA25BR7 Ду 25 шток 16,5 мм Kvs=6,3 м3/ч PN25 FF Cimberio | 124068.2181 | 1938.5659
CIM C2FSA32B 32 | Клапан регулирующий седельный двухходовой C2FSA32B Ду 32 шток 16,5 мм Kvs=16 м3/ч PN25 FF Cimberio | 144148.0847 | 2252.3138
CIM C2FSA40B 40 | Клапан регулирующий седельный двухходовой C2FSA40B Ду 40 шток 25 мм Kvs=25 м3/ч PN25 FF Cimberio | 179467.8669 | 2804.1854
CIM C2FSA50B 50 | Клапан регулирующий седельный двухходовой C2FSA50B Ду 50 шток 25 мм Kvs=40 м3/ч PN25 FF Cimberio | 207434.5381 | 3241.1647
CIM C2FSA65B 65 | Клапан регулирующий седельный двухходовой C2FSA65B Ду 65 шток 25 мм Kvs=63 м3/ч PN25 FF Cimberio | 258174.9575 | 4033.9837
CIM C2FSA80B 80 | Клапан регулирующий седельный двухходовой C2FSA80B Ду 80 шток 45 мм Kvs=80 м3/ч PN25 FF Cimberio | 472601.1634 | 7384.3932
CIM СVSB3 34 | Клапан регулирующий седельный двухходовой CVSB3 3/4" шток 16,5 мм Kvs=6,3 м3/ч PN16 BB Cimberio | 17928.1498 | 280.1273
CIM СVSB3F 20 | Клапан регулирующий седельный двухходовой CVSB3F Ду 20 шток 16,5 мм Kvs=6,3 м3/ч PN16 FF Cimberio | 38488.0582 | 601.3759
CIM СVSB4 1 | Клапан регулирующий седельный двухходовой CVSB4 1" шток 16,5 мм Kvs=10 м3/чPN16 BB Cimberio | 19794.6653 | 309.2916
CIM СVSB4F 25 | Клапан регулирующий седельный двухходовой CVSB4F Ду 25 шток 16,5 мм Kvs=8 м3/ч PN16 FF Cimberio | 39826.5277 | 622.2895
CIM СVSB5 114 | Клапан регулирующий седельный двухходовой CVSB5 1.1/4" шток 16,5 мм Kvs=16 м3/чPN16 BB Cimberio | 25961.7907 | 405.653
CIM СVSB5F 32 | Клапан регулирующий седельный двухходовой CVSB5F Ду 32 шток 16,5 мм Kvs=16 м3/ч PN16 FF Cimberio | 43172.7015 | 674.5735
CIM СVSB6 112 | Клапан регулирующий седельный двухходовой CVSB6 1.1/2" шток 16,5 мм Kvs=22 м3/ч PN16 BB Cimberio | 32128.9161 | 502.0143
CIM СVSB6F 40 | Клапан регулирующий седельный двухходовой CVSB6F Ду40 шток 16,5 мм Kvs=22 м3/ч PN16 FF Cimberio | 45516.4351 | 711.1943
CIM СVSB8 2 | Клапан регулирующий седельный двухходовой CVSB8 2" шток 16,5 мм Kvs=30 м3/ч PN16 BB Cimberio | 36144.3246 | 564.7551
CIM СVSB8F 50 | Клапан регулирующий седельный двухходовой CVSB8F Ду 50 шток 16,5 мм Kvs=30 м3/ч PN16 BB Cimberio | 47524.1393 | 742.5647
CIM СVSB8A 2 | Клапан регулирующий седельный двухходовой CVSB8А 2" шток 16,5 мм Kvs=40 м3/ч PN16 BB Cimberio | 38296.0415 | 598.3756
CIM СVSB8AF 50 | Клапан регулирующий седельный двухходовой CVSB8АF Ду 50 шток 16,5 мм Kvs=40 м3/ч PN16 FF Cimberio | 49867.8729 | 779.1855
CIM СVSBP3M 34 | Клапан регулирующий седельный двухходовой CVSBP3M 3/4" шток 16,5 мм Kvs=6,3 м3/ч герметичн. перекрытия PN16 BB Cimberio | 22948.8224 | 358.5753
CIM СVSBP4M1 | Клапан регулирующий седельный двухходовой CVSBP4M 1" шток 16,5 мм Kvs=10 м3/ч герметичн. перекрытия PN16 BB Cimberio | 24812.5141 | 387.6955
CIM СVSBP5M 114 | Клапан регулирующий седельный двухходовой CVSBP5M 1.1/4" шток 16,5 мм Kvs=16 м3/ч герметичн. перекрытия PN16 BB Cimberio | 32414.1174 | 506.4706
CIM СVSBP6M 112 | Клапан регулирующий седельный двухходовой CVSBP6M 1.1/2" шток 16,5 мм Kvs=25 м3/ч герметичн. перекрытия PN16 BB Cimberio | 39730.5193 | 620.7894
CIM СVSBP8M 2 | Клапан регулирующий седельный двухходовой CVSBP8M 2" шток 16,5 мм Kvs=40 м3/ч герметичн. перекрытия PN16 BB Cimberio | 46902.9088 | 732.8579
CIM CVSBT3 34 | Клапан регулирующий седельный двухходовой CVSBT3 3/4" шток 5,5 мм Kvs=6,3 м3/ч PN16 BB Cimberio | 24527.3128 | 383.2393
CIM CVSBT4 1 | Клапан регулирующий седельный двухходовой CVSBT4 1" шток 5,5 мм Kvs=10 м3/ч PN16 BB Cimberio | 25673.7656 | 401.1526
CIM CVSBT6 112 | Клапан регулирующий седельный двухходовой CVSBT5 1.1/2" шток 5,5 мм Kvs=18 м3/ч PN16 BB Cimberio | 36432.3497 | 569.2555
CIM CVSBT5 114 | Клапан регулирующий седельный двухходовой CVSBT5 1.1/4" шток 5,5 мм Kvs=14 м3/ч PN16 BB Cimberio | 30694.4382 | 479.6006
CIM C3FGB125 125 | Клапан регулирующий седельный трехходовой C3FGB125 Ду 125 шток 16,5 мм Kvs=200 м3/ч PN16 FF Cimberio | 195495.6158 | 3054.619
CIM C3FGB25 25 | Клапан регулирующий седельный трехходовой C3FGB25 Ду 25 шток 16,5 мм Kvs=10 м3/ч PN16 FF Cimberio | 38869.2679 | 607.3323
CIM C3FGB100 100 | Клапан регулирующий седельный трехходовой C3FGB25R4 Ду 25 шток 16,5 мм Kvs=4 м3/ч PN16 FF Cimberio | 114600.0993 | 1790.6266
CIM C3FGB150 150 | Клапан регулирующий седельный трехходовой C3FGB25R4 Ду 25 шток 16,5 мм Kvs=4 м3/ч PN16 FF Cimberio | 264915.3093 | 4139.3017
CIM C3FGB25R4 25 | Клапан регулирующий седельный трехходовой C3FGB25R4 Ду 25 шток 16,5 мм Kvs=4 м3/ч PN16 FF Cimberio | 38869.2679 | 607.3323
CIM C3FGB25R7 25 | Клапан регулирующий седельный трехходовой C3FGB25R7 Ду 25 шток 16,5 мм Kvs=6,3 м3/ч PN16 FF Cimberio | 38869.2679 | 607.3323
CIM C3FGB40 40 | Клапан регулирующий седельный трехходовой C3FGB40 Ду 25 шток 25 мм Kvs=25 м3/ч PN16 FF Cimberio | 41309.0098 | 645.4533
CIM C3FGB40R19 | Клапан регулирующий седельный трехходовой C3FGB40R19 Ду 40 шток 25 мм Kvs=19 м3/ч PN16 FF Cimberio | 41309.0098 | 645.4533
CIM C3FGB50 50 | Клапан регулирующий седельный трехходовой C3FGB50 Ду 50 шток 25 мм Kvs=40 м3/ч PN16 FF Cimberio | 46470.8711 | 726.1074
CIM C3FGB65 65 | Клапан регулирующий седельный трехходовой C3FGB65 Ду 65 шток 25 мм Kvs=63 м3/ч PN16 FF Cimberio | 65548.2975 | 1024.1921
CIM C3FGB80 80 | Клапан регулирующий седельный трехходовой C3FGB80 Ду 80 шток 45 мм Kvs=100 м3/ч PN16 FF Cimberio | 78311.7621 | 1223.6213
CIM С3FSA25 25 | Клапан регулирующий седельный трехходовой C3FSA25 Ду 25 шток 16,5 мм Kvs=10 м3/ч PN25 FF Cimberio | 124963.3549 | 1952.5524
CIM С3FSA25R4 25 | Клапан регулирующий седельный трехходовой C3FSA25R4 Ду 25 шток 16,5 мм Kvs=4 м3/ч PN25 FF Cimberio | 124963.3549 | 1952.5524
CIM С3FSA25R7 25 | Клапан регулирующий седельный трехходовой C3FSA25R7 Ду 25 шток 16,5 мм Kvs=6,3 м3/ч PN25 FF Cimberio | 124963.3549 | 1952.5524
CIM C3FSA25S 25 | Клапан регулирующий седельный трехходовой C3FSA25S Ду 25 шток 16,5 мм Kvs=10 м3/ч PN25 FF Cimberio | 286858.8677 | 4482.1698
CIM C3FSA25SR4 25 | Клапан регулирующий седельный трехходовой C3FSA25SR4 Ду 25 шток 16,5 мм Kvs=4 м3/ч PN25 FF Cimberio | 286858.8677 | 4482.1698
CIM C3FSA25SR7 25 | Клапан регулирующий седельный трехходовой C3FSA25SR7 Ду 25 шток 16,5 мм Kvs=6,3 м3/ч PN25 FF Cimberio | 286858.8677 | 4482.1698
CIM С3FSA32 32 | Клапан регулирующий седельный трехходовой C3FSA32 Ду 32 шток 16,5 мм Kvs=19 м3/ч PN25 FF Cimberio | 141279.1289 | 2207.4864
CIM C3FSA32S 32 | Клапан регулирующий седельный трехходовой C3FSA32S Ду 32 шток 16,5 мм Kvs=16 м3/ч PN25 FF Cimberio | 334371.7119 | 5224.558
CIM С3FSA40 40 | Клапан регулирующий седельный трехходовой C3FSA40 Ду 40 шток 25 мм Kvs=25 м3/ч PN25 FF Cimberio | 160102.4155 | 2501.6002
CIM C3FSA40S 40 | Клапан регулирующий седельный трехходовой C3FSA40S Ду 40 шток 25 мм Kvs=25 м3/ч PN25 FF Cimberio | 372738.3477 | 5824.0367
CIM С3FSA50 50 | Клапан регулирующий седельный трехходовой C3FSA50 Ду 50 шток 25 мм Kvs=40 м3/ч PN25 FF Cimberio | 192016.7246 | 3000.2613
CIM C3FSA50S 50 | Клапан регулирующий седельный трехходовой C3FSA50S Ду 50 шток 25 мм Kvs=40 м3/ч PN25 FF Cimberio | 386185.166 | 6034.1432
CIM С3FSA65 65 | Клапан регулирующий седельный трехходовой C3FSA65 Ду 65 шток 25 мм Kvs=63 м3/ч PN25 FF Cimberio | 240424.7056 | 3756.636
CIM C3FSA65S 65 | Клапан регулирующий седельный трехходовой C3FSA65S Ду 65 шток 25 мм Kvs=63 м3/ч PN25 FF Cimberio | 449115.8237 | 7017.4347
CIM С3FSA80 80 | Клапан регулирующий седельный трехходовой C3FSA80 Ду 80 шток 45 мм Kvs=110 м3/ч PN25 FF Cimberio | 335266.8487 | 5238.5445
CIM C3FSA80S 80 | Клапан регулирующий седельный трехходовой C3FSA80S Ду 80 шток 45 мм Kvs=110 м3/ч PN25 FF Cimberio | 525490.4759 | 8210.7887
CIM CVMB3 20 | Клапан регулирующий седельный трехходовой CVMB3 3/4" шток 16,5 мм Kvs=6,3 м3/ч PN16 BB Cimberio | 20246.4693 | 316.3511
CIM CVMB3F 20 | Клапан регулирующий Cедельный трехходовой CVMB3F Ду 20 шток 16,5 мм Kvs=6,3 м3/ч PN16 FF Cimberio | 40998.3945 | 640.5999
CIM CVMB4 1 | Клапан регулирующий седельный трехходовой CVMB4 1" шток 16,5 мм Kvs=10 м3/ч PN16 BB Cimberio | 22423.6001 | 350.3688
CIM CVMB4F 25 | Клапан регулирующий Cедельный трехходовой CVMB4F Ду 25 шток 16,5 мм Kvs=8 м3/ч PN16 FF Cimberio | 44008.539 | 687.6334
CIM CVMB5 114 | Клапан регулирующий седельный трехходовой CVMB5 1.1/4" шток 16,5 мм Kvs=16 м3/ч PN16 BB Cimberio | 29451.977 | 460.1871
CIM CVMB5F 32 | Клапан регулирующий Cедельный трехходовой CVMB5F Ду 32 шток 16,5 мм Kvs=16 м3/ч PN16 FF Cimberio | 53047.4439 | 828.8663
CIM CVMB6 40 | Клапан регулирующий седельный трехходовой CVMB6 1.1/2" шток 16,5 мм Kvs=22 м3/ч PN16 BB Cimberio | 36313.7512 | 567.4024
CIM CVMB6F 40 | Клапан регулирующий Cедельный трехходовой CVMB6F Ду 40 шток 16,5 мм Kvs=22 м3/ч PN16 FF Cimberio | 61747.4958 | 964.8046
CIM CVMB8 2 | Клапан регулирующий седельный трехходовой CVMB8 2" шток 16,5 мм Kvs=30 м3/ч PN16 BB Cimberio | 40998.3945 | 640.5999
CIM CVMB8A 2 | Клапан регулирующий седельный трехходовой CVMB8A 2" шток 16,5 мм Kvs=40 м3/ч PN16 BB Cimberio | 43339.3043 | 677.1766
CIM CVMB8AF 50 | Клапан регулирующий Cедельный трехходовой CVMB8AF Ду 50 шток 16,5 мм Kvs=40 м3/ч PN16 FF Cimberio | 69278.5047 | 1082.4766
CIM CVMB8F 50 | Клапан регулирующий Cедельный трехходовой CVMB8F Ду 50 шток 16,5 мм Kvs=30 м3/ч PN16 FF Cimberio | 65762.9044 | 1027.5454
CIM CVMBP3M 34 | Клапан регулирующий Cедельный трехходовой CVMBP3M 3/4" шток 16,5 мм Kvs=6,3 м3/ч герметичн. перекрытия PN16 BB Cimberio | 22948.8224 | 358.5753
CIM CVMBP4M 1 | Клапан регулирующий Cедельный трехходовой CVMBP4M 1" шток 16,5 мм Kvs=10 м3/ч герметичн. перекрытия PN16 BB Cimberio | 24812.5141 | 387.6955
CIM CVMBP5M 114 | Клапан регулирующий Cедельный трехходовой CVMBP5M 1.1/4" шток 16,5 мм Kvs=16 м3/ч герметичн. перекрытия PN16 BB Cimberio | 32414.1174 | 506.4706
CIM CVMBP6M 112 | Клапан регулирующий Cедельный трехходовой CVMBP6M 1.1/2" шток 16,5 мм Kvs=25 м3/ч герметичн. перекрытия PN16 BB Cimberio | 39730.5193 | 620.7894
CIM CVMBP8M 2 | Клапан регулирующий Cедельный трехходовой CVMBP8M 2" шток 16,5 мм Kvs=40 м3/ч герметичн. перекрытия PN16 BB Cimberio | 46902.9088 | 732.8579
CIM CVMBT6 112 | Клапан регулирующий седельный трехходовой CVMBT3 1.1/2" шток 5,5 мм Kvs=16 м3/ч PN16 BB Cimberio | 36432.3497 | 569.2555
CIM CVMBT3 34 | Клапан регулирующий седельный трехходовой CVMBT3 3/4" шток 5,5 мм Kvs=6,3 м3/ч PN16 BB Cimberio | 24527.3128 | 383.2393
CIM CVMBT4 1 | Клапан регулирующий седельный трехходовой CVMBT4 1" шток 5,5 мм Kvs=10 м3/ч PN16 BB Cimberio | 25673.7656 | 401.1526
CIM CVMBT5 114 | Клапан регулирующий седельный трехходовой CVMBT5 1.1/4" шток 5,5 мм Kvs=13 м3/ч PN16 BB Cimberio | 30694.4382 | 479.6006
CIM 728 12 | Кожух изоляц. 728 1/2" для балансировочных клапанов 727-747 Cimberio | 2546.1418 | 39.7835
CIM 728 34 | Кожух изоляц. 728 3/4" для балансировочных клапанов 727-747 Cimberio | 2546.1418 | 39.7835
CIM 728 1 | Кожух изоляц. 728 1" для балансировочных клапанов 727-747 Cimberio | 2546.1418 | 39.7835
CIM 728 114 | Кожух изоляц. 728 1.1/4" для балансировочных клапанов 727-747 Cimberio | 3315.5641 | 51.8057
CIM 728 112 | Кожух изоляц. 728 1.1/2" для балансировочных клапанов 727-747 Cimberio | 4825.0414 | 75.3913
CIM 728 2 | Кожух изоляц. 728 2" для балансировочных клапанов 727-747 Cimberio | 4825.0414 | 75.3913
CIM 728C 12 | Кожух изоляц. 728C 1/2" для балансировочных клапанов 787 Cimberio | 2546.1418 | 39.7835
CIM 728C 34 | Кожух изоляц. 728C 3/4" для балансировочных клапанов 787 Cimberio | 2546.1418 | 39.7835
CIM 728C 1 | Кожух изоляц. 728C 1" для балансировочных клапанов 787 Cimberio | 2546.1418 | 39.7835
CIM 728C 114 | Кожух изоляц. 728C 1.1/4" для балансировочных клапанов 787 Cimberio | 3315.5641 | 51.8057
CIM 728C 112 | Кожух изоляц. 728C 1.1/2" для балансировочных клапанов 787 Cimberio | 4825.0414 | 75.3913
CIM 728C 2 | Кожух изоляц. 728C 2" для балансировочных клапанов 787 Cimberio | 4825.0414 | 75.3913
CIM C3727 1 | Комплект для подключения геотермальных модулей С3727 1" PN25 ВВ бабочка Cimberio | 12959.7735 | 202.4965
CIM C3728 1 | Комплект для подключения геотермальных модулей С3728 1" PN25 НН бабочка Cimberio | 12959.7735 | 202.4965
CIM C3729 28x28 | Комплект для подключения геотермальных модулей С3729 28х28 PN25 обжимн. соединение бабочка Cimberio | 13508.9413 | 211.0772
CIM C3730 28x28 | Комплект для подключения геотермальных модулей С3730 28х28 PN25 обжимн. соединение бабочка Cimberio | 13949.4503 | 217.9602
CIM 723 14 | Комплект измерительных ниппелей 723 для клапанов 721-747-3739В-3723 Cimberio | 988.3214 | 15.4425
CIM 723L | Комплект измерительных ниппелей 723L для клапанов787-787OTR-717 Cimberio | 847.1326 | 13.2364
CIM 767L74DP 12 | Комплект клапанов балансировочных 1/2" 767LP (5-30 кПа) автомат., 74DP вентиль, 999UN/1 импульсн. трубка PN16 ВВ Cimberio | 19299.8973 | 301.5609
CIM 767L74DP 34 | Комплект клапанов балансировочных 3/4", 767LP (5-30 кПа) автомат., 74DP вентиль, 999UN/1 импульсн. трубка PN16 ВВ Cimberio | 19766.8526 | 308.8571
CIM 767L74DP 1 | Комплект клапанов балансировочных 1", 767LP (5-30 кПа) автомат., 74DP вентиль, 999UN/1 импульсн. трубка PN16 ВВ Cimberio | 26447.9051 | 413.2485
CIM 767H74DP 12 | Комплект клапанов балансировочных 1/2", 767НP (20-60 кПа) автомат., 74DP вентиль, 999UN/1 импульсн. трубка PN16 ВВ Cimberio | 19299.8973 | 301.5609
CIM 767H74DP 34 | Комплект клапанов балансировочных 3/4", 767НP (20-60 кПа) автомат., 74DP вентиль, 999UN/1 импульсн. трубка PN16 ВВ Cimberio | 19766.8526 | 308.8571
CIM 767H74DP 1 | Комплект клапанов балансировочных 1", 767НP (20-60 кПа) автомат., 74DP вентиль, 999UN/1 импульсн. трубка PN16 ВВ Cimberio | 26447.9051 | 413.2485
CIM 767H74DP 114 | Комплект клапанов балансировочных 1.1/4", 767НP (20-80 кПа) автомат., 74DP вентиль, 999UN/1 импульсн. трубка PN16 ВВ Cimberio | 32532.139 | 508.3147
CIM 767H74DP 112 | Комплект клапанов балансировочных 1.1/2", 767НP (20-80 кПа) автомат., 74DP вентиль, 999UN/1 импульсн. трубка PN16 ВВ Cimberio | 35579.7821 | 555.9341
CIM 767H74DP 2 | Комплект клапанов балансировочных 2", 767НP (20-80 кПа) автомат., 74DP вентиль, 999UN/1 импульсн. трубка PN16 ВВ Cimberio | 44070.6317 | 688.6036
CIM 767L200DP 12 | Комплект клапанов балансировочных 1/2", 767LP (5-30 кПа) автомат., 200DP шар. кран, 999UN/1 импульсн. трубка PN16 ВВ Cimberio | 16086.4713 | 251.3511
CIM 767L200DP 34 | Комплект клапанов балансировочных 3/4", 767LP (5-30 кПа) автомат., 200DP шар. кран, 999UN/1 импульсн. трубка PN16 ВВ Cimberio | 17932.1881 | 280.1904
CIM 767L200DP 1 | Комплект клапанов балансировочных 1", 767LP (5-30 кПа) автомат., 200DP шар. кран, 999UN/1 импульсн. трубка PN16 ВВ Cimberio | 20988.1203 | 327.9394
CIM 767H200DP 12 | Комплект клапанов балансировочных 1/2", 767НP (20-60 кПа) автомат., 200DP шар. кран, 999UN/1 импульсн. трубка PN16 ВВ Cimberio | 16086.4713 | 251.3511
CIM 767H200DP 34 | Комплект клапанов балансировочных 3/4", 767НP (20-60 кПа) автомат., 200DP шар. кран, 999UN/1 импульсн. трубка PN16 ВВ Cimberio | 17932.1881 | 280.1904
CIM 767H200DP 1 | Комплект клапанов балансировочных 1", 767НP (20-60 кПа) автомат., 200DP шар. кран, 999UN/1 импульсн. трубка PN16 ВВ Cimberio | 20988.1203 | 327.9394
CIM 767H200DP 114 | Комплект клапанов балансировочных 1.1/4", 767НP (20-80 кПа) автомат., 200DP шар. кран, 999UN/1 импульсн. трубка PN16 ВВ Cimberio | 30266.4389 | 472.9131
CIM 767H200DP 112 | Комплект клапанов балансировочных 1.1/2", 767НP (20-80 кПа) автомат., 200DP шар. кран, 999UN/1 импульсн. трубка PN16 ВВ Cimberio | 32874.7571 | 513.6681
CIM 767H200DP 2 | Комплект клапанов балансировочных 2", 767НP (20-80 кПа) автомат., 200DP шар. кран, 999UN/1 импульсн. трубка PN16 ВВ Cimberio | 41763.4858 | 652.5545
CIM 767L787DP 12 | Комплект клапанов балансировочных 1/2", 767LP (5-30 кПа) автомат., 787DP ручн., 999UN/1 импульсн. трубка PN16 ВВ Cimberio | 21966.2396 | 343.2225
CIM 767L787DP 34 | Комплект клапанов балансировочных 3/4", 767LP (5-30 кПа) автомат., 787DP ручн., 999UN/1 импульсн. трубка PN16 ВВ Cimberio | 22322.673 | 348.7918
CIM 767L787DP 1 | Комплект клапанов балансировочных 1", 767LP (5-30 кПа) автомат., 787DP ручн., 999UN/1 импульсн. трубка PN16 ВВ Cimberio | 27829.4296 | 434.8348
CIM 767H787DP 12 | Комплект клапанов балансировочных 1/2", 767НP (20-60 кПа) автомат., 787DP ручн., 999UN/1 импульсн. трубка PN16 ВВ Cimberio | 21966.2396 | 343.2225
CIM 767H787DP 34 | Комплект клапанов балансировочных 3/4", 767НP (20-60 кПа) автомат., 787DP ручн., 999UN/1 импульсн. трубка PN16 ВВ Cimberio | 22322.673 | 348.7918
CIM 767H787DP 1 | Комплект клапанов балансировочных 1", 767НP (20-60 кПа) автомат., 787DP ручн., 999UN/1 импульсн. трубка PN16 ВВ Cimberio | 27829.4296 | 434.8348
CIM 767H787DP 114 | Комплект клапанов балансировочных 1.1/4", 767НP (20-80 кПа) автомат., 787DP ручн., 999UN/1 импульсн. трубка PN16 ВВ Cimberio | 35549.3886 | 555.4592
CIM 767H787DP 112 | Комплект клапанов балансировочных 1.1/2" , 767НP (20-80 кПа) автомат., 787DP ручн., 999UN/1 импульсн. трубка PN16 ВВ Cimberio | 39575.151 | 618.3617
CIM 767H787DP 2 | Комплект клапанов балансировочных 2", 767НP (20-80 кПа) автомат., 787DP ручн., 999UN/1 импульсн. трубка PN16 ВВ Cimberio | 49002.6742 | 765.6668
CIM 767L787ODP 12 | Комплект клапанов балансировочных 1/2", 767LP (5-30 кПа) автомат., 787OTDP ручн., 999UN/1 импульсн. трубка PN16 ВВ Cimberio | 17490.1002 | 273.2828
CIM 767L787ODP 34 | Комплект клапанов балансировочных 3/4", 767LP (5-30 кПа) автомат., 787OTDP ручн., 999UN/1 импульсн. трубка PN16 ВВ Cimberio | 19194.9015 | 299.9203
CIM 767L787ODP 1 | Комплект клапанов балансировочных 1", 767LP (5-30 кПа) автомат., 787OTDP ручн., 999UN/1 импульсн. трубка PN16 ВВ Cimberio | 22040.842 | 344.3882
CIM 767H787ODP 12 | Комплект клапанов балансировочных 1/2", 767НP (20-60 кПа) автомат., 787OTDP ручн., 999UN/1 импульсн. трубка PN16 ВВ Cimberio | 17490.1002 | 273.2828
CIM 767H787ODP 34 | Комплект клапанов балансировочных 3/4", 767НP (20-60 кПа) автомат., 787OTDP ручн., 999UN/1 импульсн. трубка PN16 ВВ Cimberio | 19194.9015 | 299.9203
CIM 767H787ODP 1 | Комплект клапанов балансировочных 1", 767НP (20-60 кПа) автомат., 787OTDPручн., 999UN/1 импульсн. трубка PN16 ВВ Cimberio | 22040.842 | 344.3882
CIM 767H787ODP 114 | Комплект клапанов балансировочных 1.1/4", 767НP(20-80 кПа) автомат., 787OTDP 1.1/4" ручн., 999UN/1 импульсн. трубка PN16 ВВ Cimberio | 32805.6809 | 512.5888
CIM 767H787ODP 112 | Комплект клапанов балансировочных 1.1/2", 767НP (20-80 кПа) автомат., 787OTDP ручн., 999UN/1 импульсн. трубка PN16 ВВ Cimberio | 33874.9809 | 529.2966
CIM 767H787ODP 2 | Комплект клапанов балансировочных 2" 767НP (20-80 кПа) автомат., 787OTDP ручн., 999UN/1 импульсн. трубка PN16 ВВ Cimberio | 37442.0771 | 585.0325
CIM 3767L3739DP 65 | Комплект клапанов балансировочных 3767L3739DP Ду65, 3767LP (20-80 кПа) автомат.,3739ВDP ручн., 999UN/2 импульсн. трубка PN16 FF Cimberio | 229272.2807 | 3582.3794
CIM 3767L3739DP 80 | Комплект клапанов балансировочных 3767L3739DP Ду80, 3767LP (20-80 кПа) автомат.,3739ВDP ручн., 999UN/2 импульсн. трубка PN16 FF Cimberio | 348641.5241 | 5447.5238
CIM 3767L3739DP 100 | Комплект клапанов балансировочных 3767L3739DP Ду100, 3767LP (20-80 кПа) автомат.,3739ВDP ручн., 999UN/2 импульсн. трубка PN16 FF Cimberio | 452410.5927 | 7068.9155
CIM 3767L3739DP 125 | Комплект клапанов балансировочных 3767L3739DPДу125, 3767LP (20-80 кПа) автомат.,3739ВDP ручн., 999UN/2 импульсн. трубка PN16 FF Cimberio | 659122.5782 | 10298.7903
CIM 3767L3739DP 150 | Комплект клапанов балансировочных 3767L3739DP Ду150, 3767LP (20-80 кПа) автомат.,3739ВDP ручн., 999UN/2 импульсн. трубка PN16 FF Cimberio | 1030114.4057 | 16095.5376
CIM 3767H3739DP 65 | Комплект клапанов балансировочных 3767H3739DP Ду65, 3767LP (80-160 кПа) автомат.,3739ВDP ручн., 999UN/2 импульсн. трубка PN16 FF Cimberio | 229272.2807 | 3582.3794
CIM 3767H3739DP 80 | Комплект клапанов балансировочных 3767H3739DP Ду80, 3767LP (80-160 кПа) автомат.,3739ВDP ручн., 999UN/2 импульсн. трубка PN16 FF Cimberio | 348641.5241 | 5447.5238
CIM 3767H3739DP 100 | Комплект клапанов балансировочных 3767H3739DP Ду100, 3767LP (80-160 кПа) автомат.,3739ВDP ручн., 999UN/2 импульсн. трубка PN16 FF Cimberio | 452410.5927 | 7068.9155
CIM 3767H3739DP 125 | Комплект клапанов балансировочных 3767H3739DP Ду125, 3767LP (80-160 кПа) автомат.,3739ВDP ручн., 999UN/2 импульсн. трубка PN16 FF Cimberio | 659122.5782 | 10298.7903
CIM 3767H3739DP 150 | Комплект клапанов балансировочных 3767H3739DP Ду150, 3767LP (80-160 кПа) автомат.,3739ВDP ручн., 999UN/2 импульсн. трубка PN16 FF Cimberio | 1030114.4057 | 16095.5376
CIM 10 14 | Кран шаровой 10 1/4"серии Т10 полнопроходной PN40 BB рычаг Cimberio | 867.8026 | 13.5594
CIM 10 38 | Кран шаровой 10 3/8" серии Т10 полнопроходной PN40 BB рычаг Cimberio | 867.8026 | 13.5594
CIM 10 12 | Кран шаровой 10 1/2" серии Т10 полнопроходной PN40 BB рычаг Cimberio | 1259.4038 | 19.6782
CIM 10 34 | Кран шаровой 10 3/4"серии Т10 полнопроходной PN40 BB рычаг Cimberio | 1936.771 | 30.262
CIM 10 1 | Кран шаровой 10 1" серии Т10 полнопроходной PN40 BB рычаг Cimberio | 2659.9964 | 41.5624
CIM 10 114 | Кран шаровой 10 1.1/4" серии Т10 полнопроходной PN40 BB рычаг Cimberio | 4269.5483 | 66.7117
CIM 10 112 | Кран шаровой 10 1.1/2" серии Т10 полнопроходной PN40 BB рычаг Cimberio | 5545.8948 | 86.6546
CIM 10 2 | Кран шаровой 10 2" серии Т10 полнопроходной PN40 BB рычаг Cimberio | 9174.4461 | 143.3507
CIM 10 212 | Кран шаровой 10 2.1/2" серии Т10 полнопроходной PN40 BB рычаг Cimberio | 22502.6659 | 351.6042
CIM 10 3 | Кран шаровой 10 3" серии Т10 полнопроходной PN40 BB рычаг Cimberio | 34108.3826 | 532.9435
CIM 10 4 | Кран шаровой 10 4" серии Т10 полнопроходной PN40 BB рычаг Cimberio | 55659.4362 | 869.6787
CIM 11 14 | Кран шаровой 11 1/4" серии Т12 полнопроходной PN80 BB плоский рычаг Cimberio | 690.1307 | 10.7833
CIM 11 38 | Кран шаровой 11 3/8" серии Т12 полнопроходной PN80 BB плоский рычаг Cimberio | 690.1307 | 10.7833
CIM 11 12 | Кран шаровой 11 1/2" серии Т12 полнопроходной PN80 BB плоский рычаг Cimberio | 992.6135 | 15.5096
CIM 11 34 | Кран шаровой 11 3/4" серии Т12 полнопроходной PN50 BB плоский рычаг Cimberio | 1427.249 | 22.3008
CIM 11 1 | Кран шаровой 11 1" серии Т12 полнопроходной PN50 BB плоский рычаг Cimberio | 2114.443 | 33.0382
CIM 11 114 | Кран шаровой 11 1.1/4" серии Т12 полнопроходной PN40 BB плоский рычаг Cimberio | 3077.6892 | 48.0889
CIM 11 112 | Кран шаровой 11 1.1/2" серии Т12 полнопроходной PN32 BB плоский рычаг Cimberio | 4600.3819 | 71.881
CIM 11 2 | Кран шаровой 11 2" серии Т12 полнопроходной PN32 BB плоский рычаг Cimberio | 6839.6357 | 106.8693
CIM 11 212 | Кран шаровой 11 2.1/2" серии Т12 полнопроходной PN20 BB плоский рычаг Cimberio | 15745.2585 | 246.0197
CIM 11 3 | Кран шаровой 11 3" серии Т12 полнопроходной PN20 BB плоский рычаг Cimberio | 23787.4836 | 371.6794
CIM 11 4 | Кран шаровой 11 4" серии Т12 полнопроходной PN20 BB плоский рычаг Cimberio | 36867.6629 | 576.0572
CIM 11CR 14 | Кран шаровой 11CR 1/4" серии Т12 корроз.латунь полнопроходной PN80 BB плоский рычаг Cimberio | 870.7394 | 13.6053
CIM 11CR 38 | Кран шаровой 11CR 3/8" серии Т12 корроз.латунь полнопроходной PN80 BB плоский рычаг Cimberio | 870.7394 | 13.6053
CIM 11CR 12 | Кран шаровой 11CR 1/2" серии Т12 корроз.латунь полнопроходной PN80 BB плоский рычаг Cimberio | 1217.2731 | 19.0199
CIM 11CR 34 | Кран шаровой 11CR 3/4" серии Т12 корроз.латунь полнопроходной PN50 BB плоский рычаг Cimberio | 1744.4155 | 27.2565
CIM 11CR 1 | Кран шаровой 11CR 1" серии Т12 корроз.латунь полнопроходной PN50 BB плоский рычаг Cimberio | 2584.3192 | 40.38
CIM 11CR 114 | Кран шаровой 11CR 1.1/4" серии Т12 корроз.латунь полнопроходной PN40 BB плоский рычаг Cimberio | 3861.7952 | 60.3405
CIM 11CR 112 | Кран шаровой 11CR 1.1/2" серии Т12 корроз.латунь полнопроходной PN32 BB плоский рычаг Cimberio | 5603.2739 | 87.5512
CIM 11CR 2 | Кран шаровой 11CR 2" серии Т12 корроз.латунь полнопроходной PN32 BB плоский рычаг Cimberio | 8360.86 | 130.6384
CIM 12 14 | Кран шаровой 12 1/4" серии Т12 полнопроходной PN80 BB рычаг Cimberio | 690.1307 | 10.7833
CIM 12 38 | Кран шаровой 12 3/8" серии Т12 полнопроходной PN80 BB рычаг Cimberio | 690.1307 | 10.7833
CIM 12 12 | Кран шаровой 12 1/2" серии Т12 полнопроходной PN80 BB рычаг Cimberio | 992.6135 | 15.5096
CIM 12 34 | Кран шаровой 12 3/4" серии Т12 полнопроходной PN50 BB рычаг Cimberio | 1427.249 | 22.3008
CIM 12 1 | Кран шаровой 12 1" серии Т12 полнопроходной PN50 BB рычаг Cimberio | 2114.443 | 33.0382
CIM 12 114 | Кран шаровой 12 1.1/4" серии Т12 полнопроходной PN40 BB рычаг Cimberio | 3077.6892 | 48.0889
CIM 12 112 | Кран шаровой 12 1.1/2" серии Т12 полнопроходной PN32 BB рычаг Cimberio | 4600.3819 | 71.881
CIM 12 2 | Кран шаровой 12 2" серии Т12 полнопроходной PN32 BB рычаг Cimberio | 6839.6357 | 106.8693
CIM 12 212 | Кран шаровой 12 2.1/2" серии Т12 полнопроходной PN20 BB рычаг Cimberio | 15745.2585 | 246.0197
CIM 12 3 | Кран шаровой 12 3" серии Т12 полнопроходной PN20 BB рычаг Cimberio | 23787.4836 | 371.6794
CIM 12 4 | Кран шаровой 12 4" серии Т12 полнопроходной PN20 BB рычаг Cimberio | 36867.6629 | 576.0572
CIM 122 20 | Кран шаровой 122 Ду 20 чугун PN16 FF Cimberio | 10716.2275 | 167.4411
CIM 122 25 | Кран шаровой 122 Ду 25 чугун PN16 FF Cimberio | 12630.7472 | 197.3554
CIM 122 32 | Кран шаровой 122 Ду 32 чугун PN16 FF Cimberio | 13969.2167 | 218.269
CIM 122 40 | Кран шаровой 122 Ду 40 чугун PN16 FF Cimberio | 16072.9294 | 251.1395
CIM 122 50 | Кран шаровой 122 Ду 50 чугун PN16 FF Cimberio | 17987.4491 | 281.0539
CIM 122 65 | Кран шаровой 122 Ду 65 чугун PN16 FF Cimberio | 22005.6814 | 343.8388
CIM 122 80 | Кран шаровой 122 Ду 80 чугун PN16 FF Cimberio | 28703.6766 | 448.4949
CIM 122 100 | Кран шаровой 122 Ду 100 чугун PN16 FF Cimberio | 38078.6108 | 594.9783
CIM 122 125 | Кран шаровой 122 Ду 125 чугун PN16 FF Cimberio | 67358.3375 | 1052.474
CIM 122 150 | Кран шаровой 122 Ду 150 чугун PN16 FF Cimberio | 92235.7984 | 1441.1844
CIM 122 200 | Кран шаровой 122 Ду 200 чугун PN16 FF Cimberio | 320523.9175 | 5008.1862
CIM 12CR 14 | Кран шаровой 12CR 1/4" серии Т12 корроз. латунь полнопроходной PN80 BB рычаг Cimberio | 870.7394 | 13.6053
CIM 12CR 38 | Кран шаровой 12CR 3/8" серии Т12 корроз. латунь полнопроходной PN80 BB рычаг Cimberio | 870.7394 | 13.6053
CIM 12CR 12 | Кран шаровой 12CR 1/2" серии Т12 корроз. латунь полнопроходной PN80 BB рычаг Cimberio | 1217.0472 | 19.0164
CIM 12CR 34 | Кран шаровой 12CR 3/4" серии Т12 корроз. латунь полнопроходной PN50 BB рычаг Cimberio | 1745.0932 | 27.2671
CIM 12CR 1 | Кран шаровой 12CR 1" серии Т12 корроз. латунь полнопроходной PN50 BB рычаг Cimberio | 2583.7545 | 40.3712
CIM 12CR 114 | Кран шаровой 12CR 1.1/4" серии Т12 корроз. латунь полнопроходной PN40 BB рычаг Cimberio | 3679.3793 | 57.4903
CIM 12CR 112 | Кран шаровой 12CR 1.1/2" серии Т12 корроз. латунь полнопроходной PN32 BB рычаг Cimberio | 5602.3703 | 87.537
CIM 12CR 2 | Кран шаровой 12CR 2" серии Т12 корроз. латунь полнопроходной PN32 BB рычаг Cimberio | 8361.1988 | 130.6437
CIM 14 14 | Кран шаровой 14 1/4" серии Т14 полнопроходной PN80 BB рычаг Cimberio | 690.1307 | 10.7833
CIM 14 38 | Кран шаровой 14 3/8" серии Т14 полнопроходной PN80 BB рычаг Cimberio | 690.1307 | 10.7833
CIM 14 12 | Кран шаровой 14 1/2" серии Т14 полнопроходной PN60 BB рычаг Cimberio | 674.8823 | 10.545
CIM 14 34 | Кран шаровой 14 3/4" серии Т14 полнопроходной PN45 BB рычаг Cimberio | 1002.4403 | 15.6631
CIM 14 1 | Кран шаровой 14 1" серии Т14 полнопроходной PN45 BB рычаг Cimberio | 1403.4164 | 21.9284
CIM 14 114 | Кран шаровой 14 1.1/4" серии Т14 полнопроходной PN35 BB рычаг Cimberio | 2425.623 | 37.9004
CIM 14 112 | Кран шаровой 14 1.1/2" серии Т14 полнопроходной PN32 BB рычаг Cimberio | 3952.8337 | 61.763
CIM 14 2 | Кран шаровой 14 2" серии Т14 полнопроходной PN30 BB рычаг Cimberio | 5974.7698 | 93.3558
CIM 14 212 | Кран шаровой 14 2.1/2" серии Т14 полнопроходной PN16 BB рычаг Cimberio | 13268.9204 | 207.3269
CIM 14 3 | Кран шаровой 14 3" серии Т14 полнопроходной PN16 BB рычаг Cimberio | 16830.3789 | 262.9747
CIM 14 4 | Кран шаровой 14 4"серии Т14 полнопроходной PN16 BB рычаг Cimberio | 28446.6 | 444.4781
CIM 14M 14 | Кран шаровой 14M 1/4" серии Т14 полнопроходной PN80 BB плоский рычаг Cimberio | 690.1307 | 10.7833
CIM 14M 38 | Кран шаровой 14M 3/8" серии Т14 полнопроходной PN80 BB плоский рычаг Cimberio | 690.1307 | 10.7833
CIM 14M 12 | Кран шаровой 14M 1/2" серии Т14 полнопроходной PN60 BB плоский рычаг Cimberio | 674.8823 | 10.545
CIM 14M 34 | Кран шаровой 14M 3/4" серии Т14 полнопроходной PN45 BB плоский рычаг Cimberio | 1002.4403 | 15.6631
CIM 14M 1 | Кран шаровой 14M 1" серии Т14 полнопроходной PN45 BB плоский рычаг Cimberio | 1403.4164 | 21.9284
CIM 14M 114 | Кран шаровой 14M 1.1/4" серии Т14 полнопроходной PN35 BB плоский рычаг Cimberio | 2425.623 | 37.9004
CIM 14M 112 | Кран шаровой 14M 1.1/2" серии Т14 полнопроходной PN32 BB плоский рычаг Cimberio | 3952.8337 | 61.763
CIM 14M 2 | Кран шаровой 14M 2" серии Т14 полнопроходной PN30 BB плоский рычаг Cimberio | 5974.7698 | 93.3558
CIM 14M 212 | Кран шаровой 14M 2.1/2" серии Т14 полнопроходной PN16 BB плоский рычаг Cimberio | 13268.9204 | 207.3269
CIM 14M 3 | Кран шаровой 14M 3" серии Т14 полнопроходной PN16 BB плоский рычаг Cimberio | 16830.3789 | 262.9747
CIM 14M 4 | Кран шаровой 14M 4" серии Т14 полнопроходной PN16 BB плоский рычаг Cimberio | 28446.6 | 444.4781
CIM 16 14 | Кран шаровой 16 1/4" серии Т16 полнопроходной PN80 BB рычаг Cimberio | 686.1774 | 10.7215
CIM 16 38 | Кран шаровой 16 3/8" серии Т16 полнопроходной PN80 BB рычаг Cimberio | 686.1774 | 10.7215
CIM 16 12 | Кран шаровой 16 1/2" серии Т16 полнопроходной PN80 BB рычаг Cimberio | 686.1774 | 10.7215
CIM 16 34 | Кран шаровой 16 3/4" серии Т16 полнопроходной PN50 BB рычаг Cimberio | 996.7927 | 15.5749
CIM 16 1 | Кран шаровой 16 1" серии Т16 полнопроходной PN50 BB рычаг Cimberio | 1513.5436 | 23.6491
CIM 16 114 | Кран шаровой 16 1.1/4" серии Т16 полнопроходной PN40 BB рычаг Cimberio | 2456.6846 | 38.3857
CIM 16 112 | Кран шаровой 16 1.1/2 серии Т16 полнопроходной PN32 BB рычаг Cimberio | 3908.1051 | 61.0641
CIM 16 2 | Кран шаровой 16 2" серии Т16 полнопроходной PN32 BB рычаг Cimberio | 5715.3213 | 89.3019
CIM 16CR 12 | Кран шаровой 16CR 1/2" серии Т16 корроз. латунь полнопроходной PN80 BB рычаг Cimberio | 836.967 | 13.0776
CIM 16CR 34 | Кран шаровой 16CR 3/4" серии Т16 корроз. латунь полнопроходной PN50 BB рычаг Cimberio | 1192.3109 | 18.6299
CIM 16CR 1 | Кран шаровой 16CR 1" серии Т16 корроз. латунь полнопроходной PN50 BB рычаг Cimberio | 1782.5929 | 27.853
CIM 16CR 114 | Кран шаровой 16CR 1.1/4" серии Т16 корроз. латунь полнопроходной PN40 BB рычаг Cimberio | 2751.7126 | 42.9955
CIM 16CR 112 | Кран шаровой 16CR 1.1/2" серии Т16 корроз. латунь полнопроходной PN32 BB рычаг Cimberio | 4440.3303 | 69.3802
CIM 16CR 2 | Кран шаровой 16CR 2" серии Т16 корроз. латунь полнопроходной PN32 BB рычаг Cimberio | 6607.6343 | 103.2443
CIM 17 14 | Кран шаровой 17 1/4" серии Т16 полнопроходной PN80 BB плоский рычаг Cimberio | 686.1774 | 10.7215
CIM 17 38 | Кран шаровой 17 3/8" серии Т16 полнопроходной PN80 BB плоский рычаг Cimberio | 686.1774 | 10.7215
CIM 17 12 | Кран шаровой 17 1/2" серии Т16 полнопроходной PN80 BB плоский рычаг Cimberio | 686.1774 | 10.7215
CIM 17 34 | Кран шаровой 17 3/4" серии Т16 полнопроходной PN50 BB плоский рычаг Cimberio | 996.7927 | 15.5749
CIM 17 1 | Кран шаровой 17 1" серии Т16 полнопроходной PN50 BB плоский рычаг Cimberio | 1513.5436 | 23.6491
CIM 17 114 | Кран шаровой 17 1.1/4"серии Т16 полнопроходной PN40 BB плоский рычаг Cimberio | 2456.6846 | 38.3857
CIM 17 112 | Кран шаровой 17 1.1/2" серии Т16 полнопроходной PN32 BB плоский рычаг Cimberio | 3908.1051 | 61.0641
CIM 17 2 | Кран шаровой 17 2" серии Т16 полнопроходной PN32 BB плоский рычаг Cimberio | 5715.3213 | 89.3019
CIM 17CR 12 | Кран шаровой 17CR 1/2" серии Т16 корроз. латунь полнопроходной PN80 BB плоский рычаг Cimberio | 836.967 | 13.0776
CIM 17CR 34 | Кран шаровой 17CR 3/4" серии Т16 корроз. латунь полнопроходной PN50 BB плоский рычаг Cimberio | 1192.3109 | 18.6299
CIM 17CR 1 | Кран шаровой 17CR 1"серии Т16 корроз. латунь полнопроходной PN50 BB плоский рычаг Cimberio | 1782.5929 | 27.853
CIM 17CR 114 | Кран шаровой 17CR 1.1/4" серии Т16 корроз. латунь полнопроходной PN40 BB плоский рычаг Cimberio | 2751.7126 | 42.9955
CIM 17CR 112 | Кран шаровой 17CR 1.1/2" серии Т16 корроз. латунь полнопроходной PN32 BB плоский рычаг Cimberio | 4440.3303 | 69.3802
CIM 17CR 2 | Кран шаровой 17CR 2"серии Т16 корроз. латунь полнопроходной PN32 BB плоский рычаг Cimberio | 6607.6343 | 103.2443
CIM 200 12 | Кран шаровой 200 1/2" серии Т14 полнопроходной со сливом PN60 ВВ рычаг Cimberio | 1618.0233 | 25.2816
CIM 200 34 | Кран шаровой 200 3/4" серии Т14 полнопроходной со сливом PN45 ВВ рычаг Cimberio | 2199.721 | 34.3706
CIM 200 1 | Кран шаровой 200 1" серии Т14 полнопроходной со сливом PN45 ВВ рычаг Cimberio | 2984.7306 | 46.6364
CIM 200 114 | Кран шаровой 200 1.1/4" серии Т14 полнопроходной со сливом PN35 ВВ рычаг Cimberio | 4591.4587 | 71.7415
CIM 200 112 | Кран шаровой 200 1.1/2" серии Т14 полнопроходной со сливом PN32 ВВ рычаг Cimberio | 6616.1057 | 103.3767
CIM 200 2 | Кран шаровой 200 2" серии Т14 полнопроходной со сливом PN30 ВВ рычаг Cimberio | 9411.6433 | 147.0569
CIM 200DP 12 | Кран шаровой 200DP 1/2" c тройником для трубки PN16 BB Cimberio | 2931.0788 | 45.7981
CIM 200DP 34 | Кран шаровой 200DP 3/4" c тройником для трубки PN16 BB Cimberio | 3275.5794 | 51.1809
CIM 200DP 1 | Кран шаровой 200DP 1" c тройником для трубки PN16 BB Cimberio | 3419.592 | 53.4311
CIM 200DP 114 | Кран шаровой 200DP 1.1/4" c тройником для трубки PN16 BB Cimberio | 4554.7497 | 71.168
CIM 200DP 112 | Кран шаровой 200DP 1.1/2" c тройником для трубки PN16 BB Cimberio | 5480.948 | 85.6398
CIM 200DP 2 | Кран шаровой 200DP 2" c тройником для трубки PN16 BB Cimberio | 7324.8733 | 114.4511
CIM 201 14 | Кран шаровой 201 1/4" серии Т10 полнопроходной PN100 BН рычаг Cimberio | 889.8281 | 13.9036
CIM 201 38 | Кран шаровой 201 3/8" серии Т10 полнопроходной PN100 BН рычаг Cimberio | 889.8281 | 13.9036
CIM 201 12 | Кран шаровой 201 1/2" серии Т10 полнопроходной PN100 BН рычаг Cimberio | 1278.9443 | 19.9835
CIM 201 34 | Кран шаровой 201 3/4" серии Т10 полнопроходной PN100 BН рычаг Cimberio | 2052.7717 | 32.0746
CIM 201 1 | Кран шаровой 201 1" серии Т10 полнопроходной PN100 BН рычаг Cimberio | 2701.7883 | 42.2154
CIM 201 114 | Кран шаровой 201 1.1/4" серии Т10 полнопроходной PN100 BН рычаг Cimberio | 4409.4947 | 68.8984
CIM 201 112 | Кран шаровой 201 1.1/2" серии Т10 полнопроходной PN100 BН рычаг Cimberio | 5728.0848 | 89.5013
CIM 201 2 | Кран шаровой 201 2" серии Т10 полнопроходной PN100 BН рычаг Cimberio | 9432.7651 | 147.387
CIM 201/12 14 | Кран шаровой 201/12 1/4" серии Т12 полнопроходной PN80 BН рычаг Cimberio | 704.8143 | 11.0127
CIM 201/12 38 | Кран шаровой 201/12 3/8" серии Т12 полнопроходной PN80 BН рычаг Cimberio | 704.8143 | 11.0127
CIM 201/12 12 | Кран шаровой 201/12 1/2" серии Т12 полнопроходной PN80 BН рычаг Cimberio | 1007.2971 | 15.739
CIM 201/12 34 | Кран шаровой 201/12 3/4" серии Т12 полнопроходной PN50 BН рычаг Cimberio | 1447.8061 | 22.622
CIM 201/12 1 | Кран шаровой 201/12 1" серии Т12 полнопроходной PN50 BН рычаг Cimberio | 2146.747 | 33.5429
CIM 201/12 114 | Кран шаровой 201/12 1.1/4" серии Т12 полнопроходной PN40 BН рычаг Cimberio | 3045.3853 | 47.5841
CIM 201/12 112 | Кран шаровой 201/12 1.1/2" серии Т12 полнопроходной PN32 BН рычаг Cimberio | 4669.3949 | 72.9593
CIM 201/12 2 | Кран шаровой 201/12 2" серии Т12 полнопроходной PN32 BН рычаг Cimberio | 6942.4212 | 108.4753
CIM 201/12CR 14 | Кран шаровой 201/12CR 1/4" серии Т12 короз. латунь полнопроходной PN80 BН рычаг Cimberio | 881.0179 | 13.7659
CIM 201/12CR 38 | Кран шаровой 201/12CR 3/8" серии Т12 короз. латунь полнопроходной PN80 BН рычаг Cimberio | 881.0179 | 13.7659
CIM 201/12CR 12 | Кран шаровой 201/12CR 1/2" серии Т12 короз. латунь полнопроходной PN80 BН рычаг Cimberio | 1233.4251 | 19.2723
CIM 201/12CR 34 | Кран шаровой 201/12CR 3/4" серии Т12 короз. латунь полнопроходной PN50 BН рычаг Cimberio | 1770.846 | 27.6695
CIM 201/12CR 1 | Кран шаровой 201/12CR 1" серии Т12 короз. латунь полнопроходной PN50 BН рычаг Cimberio | 2622.4967 | 40.9765
CIM 201/12CR 114 | Кран шаровой 201/12CR 1.1/4" серии Т12 короз. латунь полнопроходной PN40 BН рычаг Cimberio | 3732.5792 | 58.3216
CIM 201/12CR 112 | Кран шаровой 201/12CR 1.1/2" серии Т12 короз. латунь полнопроходной PN32 BН рычаг Cimberio | 5686.9706 | 88.8589
CIM 201/12CR 2 | Кран шаровой 201/12CR 2" серии Т12 короз. латунь полнопроходной PN32 BН рычаг Cimberio | 8487.1392 | 132.6116
CIM 201/14 14 | Кран шаровой 201/14 1/4" серии Т14 полнопроходной PN80 BН рычаг Cimberio | 674.8823 | 10.545
CIM 201/14 38 | Кран шаровой 201/14 3/8" серии Т14 полнопроходной PN80 BН рычаг Cimberio | 674.8823 | 10.545
CIM 201/14 12 | Кран шаровой 201/14 1/2" серии Т14 полнопроходной PN60 BН рычаг Cimberio | 674.8823 | 10.545
CIM 201/14 34 | Кран шаровой 201/14 3/4" серии Т14 полнопроходной PN45 BН рычаг Cimberio | 1002.4403 | 15.6631
CIM 201/14 1 | Кран шаровой 201/14 1" серии Т14 полнопроходной PN45 BН рычаг Cimberio | 1403.4164 | 21.9284
CIM 201/14 114 | Кран шаровой 201/14 1.1/4" серии Т14 полнопроходной PN35 BН рычаг Cimberio | 2425.623 | 37.9004
CIM 201/14 112 | Кран шаровой 201/14 1.1/2" серии Т14 полнопроходной PN32 BН рычаг Cimberio | 4032.1253 | 63.002
CIM 201/14 2 | Кран шаровой 201/14 2" серии Т14 полнопроходной PN30 BН рычаг Cimberio | 6093.7072 | 95.2142
CIM 201/14 212 | Кран шаровой 201/14 2.1/2" серии Т14 полнопроходной PN16 BН рычаг Cimberio | 18060.8672 | 282.2011
CIM 201/14 3 | Кран шаровой 201/14 3" серии Т14 полнопроходной PN16 BН рычаг Cimberio | 24668.5016 | 385.4453
CIM 201/14 4 | Кран шаровой 201/14 4" серии Т14 полнопроходной PN16 BН рычаг Cimberio | 41407.8419 | 646.9975
CIM 201/16 14 | Кран шаровой 201/16 1/4" серии Т16 полнопроходной PN80 BН рычаг Cimberio | 686.1774 | 10.7215
CIM 201/16 38 | Кран шаровой 201/16 3/8" серии Т16 полнопроходной PN80 BН рычаг Cimberio | 686.1774 | 10.7215
CIM 201/16 12 | Кран шаровой 201/16 1/2" серии Т16 полнопроходной PN80 BН рычаг Cimberio | 686.1774 | 10.7215
CIM 201/16 34 | Кран шаровой 201/16 3/4" серии Т16 полнопроходной PN50 BН рычаг Cimberio | 996.7927 | 15.5749
CIM 201/16 1 | Кран шаровой 201/16 1" серии Т16 полнопроходной PN50 BН рычаг Cimberio | 1513.5436 | 23.6491
CIM 201/16 114 | Кран шаровой 201/16 1.1/4" серии Т16 полнопроходной PN40 BН рычаг Cimberio | 2456.6846 | 38.3857
CIM 201/16 112 | Кран шаровой 201/16 1.1/2" серии Т16 полнопроходной PN32 BН рычаг Cimberio | 3908.1051 | 61.0641
CIM 201/16 2 | Кран шаровой 201/16 2" серии Т16 полнопроходной PN32 BН рычаг Cimberio | 5715.3213 | 89.3019
CIM 201/17 14 | Кран шаровой 201/17 1/4" серии Т16 полнопроходной PN80 BН плоский рычаг Cimberio | 686.1774 | 10.7215
CIM 201/17 38 | Кран шаровой 201/17 3/8" серии Т16 полнопроходной PN80 BН плоский рычаг Cimberio | 686.1774 | 10.7215
CIM 201/17 12 | Кран шаровой 201/17 1/2" серии Т16 полнопроходной PN80 BН плоский рычаг Cimberio | 686.1774 | 10.7215
CIM 201/17 34 | Кран шаровой 201/17 3/4" серии Т16 полнопроходной PN50 BН плоский рычаг Cimberio | 996.7927 | 15.5749
CIM 201/17 1 | Кран шаровой 201/17 1" серии Т16 полнопроходной PN50 BН плоский рычаг Cimberio | 1513.5436 | 23.6491
CIM 201/17 114 | Кран шаровой 201/17 1.1/4" серии Т16 полнопроходной PN40 BН плоский рычаг Cimberio | 2456.6846 | 38.3857
CIM 201/17 112 | Кран шаровой 201/17 1.1/2" серии Т16 полнопроходной PN32 BН плоский рычаг Cimberio | 3908.1051 | 61.0641
CIM 201/17 2 | Кран шаровой 201/17 2" серии Т16 полнопроходной PN32 BН плоский рычаг Cimberio | 5715.3213 | 89.3019
CIM 202 14 | Кран шаровой 202 1/4" серии Т10 полнопроходной PN100 НН рычаг Cimberio | 917.727 | 14.3395
CIM 202 38 | Кран шаровой 202 3/8" серии Т10 полнопроходной PN100 НН рычаг Cimberio | 917.727 | 14.3395
CIM 202 12 | Кран шаровой 202 1/2" серии Т10 полнопроходной PN100 НН рычаг Cimberio | 1372.9196 | 21.4519
CIM 202 34 | Кран шаровой 202 3/4" серии Т10 полнопроходной PN100 НН рычаг Cimberio | 2243.659 | 35.0572
CIM 202 1 | Кран шаровой 202 1" серии Т10 полнопроходной PN100 НН рычаг Cimberio | 2882.3969 | 45.0375
CIM 202 114 | Кран шаровой 202 1.1/4" серии Т10 полнопроходной PN100 НН рычаг Cimberio | 4628.2808 | 72.3169
CIM 202 112 | Кран шаровой 202 1.1/2" серии Т10 полнопроходной PN100 НН рычаг Cimberio | 6128.9479 | 95.7648
CIM 202 2 | Кран шаровой 202 2" серии Т10 полнопроходной PN100 НН рычаг Cimberio | 9638.336 | 150.599
CIM 202/14 14 | Кран шаровой 202/14 1/4" серии Т14 полнопроходной PN80 НН рычаг Cimberio | 718.0296 | 11.2192
CIM 202/14 38 | Кран шаровой 202/14 3/8" серии Т14 полнопроходной PN80 НН рычаг Cimberio | 718.0296 | 11.2192
CIM 202/14 12 | Кран шаровой 202/14 1/2" серии Т14 полнопроходной PN60 НН рычаг Cimberio | 1027.8542 | 16.0602
CIM 202/14 34 | Кран шаровой 202/14 3/4" серии Т14 полнопроходной PN45 НН рычаг Cimberio | 1472.7683 | 23.012
CIM 202/14 1 | Кран шаровой 202/14 1" серии Т14 полнопроходной PN45 НН рычаг Cimberio | 2184.9244 | 34.1394
CIM 202/14 114 | Кран шаровой 202/14 1.1/4" серии Т14 полнопроходной PN35 НН рычаг Cimberio | 3180.4747 | 49.6949
CIM 202/14 112 | Кран шаровой 202/14 1.1/2" серии Т14 полнопроходной PN32 НН рычаг Cimberio | 4742.8131 | 74.1065
CIM 202/14 2 | Кран шаровой 202/14 2" серии Т14 полнопроходной PN30 НН рычаг Cimberio | 7048.1433 | 110.1272
CIM 202/14 212 | Кран шаровой 202/14 2.1/2" серии Т14 полнопроходной PN16 НН рычаг Cimberio | 22025.4478 | 344.1476
CIM 202/14 3 | Кран шаровой 202/14 3" серии Т14 полнопроходной PN16 НН рычаг Cimberio | 30835.6269 | 481.8067
CIM 202/14 4 | Кран шаровой 202/14 4" серии Т14 полнопроходной PN16 НН рычаг Cimberio | 47868.6399 | 747.9475
CIM 246 12 | Кран шаровой 246 1/2" серии Т14 полнопроходной с разъемным соединением PN60 ВН рычаг Cimberio | 917.727 | 14.3395
CIM 246 34 | Кран шаровой 246 3/4" серии Т14 полнопроходной с разъемным соединением PN45 ВН рычаг Cimberio | 1428.8303 | 22.3255
CIM 246 1 | Кран шаровой 246 1" серии Т14 полнопроходной с разъемным соединением PN45 ВН рычаг Cimberio | 1999.233 | 31.238
CIM 246 114 | Кран шаровой 246 1.1/4" серии Т14 полнопроходной с разъемным соединением PN35 ВН рычаг Cimberio | 2538.5741 | 39.6652
CIM 246 112 | Кран шаровой 246 1.1/2" серии Т14 полнопроходной с разъемным соединением PN32 ВН рычаг Cimberio | 10188.1815 | 159.1903
CIM 246/16 12 | Кран шаровой 246/16 1/2" серии Т16 полнопроходной с разъемным соединением PN80 BН рычаг Cimberio | 909.2557 | 14.2071
CIM 246/16 34 | Кран шаровой 246/16 3/4" серии Т16 полнопроходной с разъемным соединением PN50 BН рычаг Cimberio | 1346.9408 | 21.046
CIM 246/16 1 | Кран шаровой 246/16 1" серии Т16 полнопроходной с разъемным соединением PN50 BН рычаг Cimberio | 2182.7784 | 34.1059
CIM 246/16 114 | Кран шаровой 246/16 1.1/4" серии Т16 полнопроходной с разъемным соединением PN40 BН рычаг Cimberio | 2309.8482 | 36.0914
CIM 246/RED6 12 | Кран шаровой 246/RED6 1/2" серии RED5 полнопроходной с разъемным соединением PN50 BН рычаг Cimberio | 824.5424 | 12.8835
CIM 246/RED6 34 | Кран шаровой 246/RED6 3/4" серии RED5 полнопроходной с разъемным соединением PN40 BН рычаг Cimberio | 1287.6416 | 20.1194
CIM 246/RED6 1 | Кран шаровой 246/RED6 1" серии RED5 полнопроходной с разъемным соединением PN40 BН рычаг Cimberio | 1798.7449 | 28.1054
CIM 300 12 | Кран шаровой 300 1/2" серии Т14 полнопроходной со сливом PN60 ВВ бабочка Cimberio | 1618.0233 | 25.2816
CIM 300 34 | Кран шаровой 300 3/4" серии Т14 полнопроходной со сливом PN45 ВВ бабочка Cimberio | 2199.721 | 34.3706
CIM 300 1 | Кран шаровой 300 1" серии Т14 полнопроходной со сливом PN45 ВВ бабочка Cimberio | 2984.7306 | 46.6364
CIM 300 114 | Кран шаровой 300 1.1/4" серии Т14 полнопроходной со сливом PN35 ВВ бабочка Cimberio | 4591.4587 | 71.7415
CIM 300 112 | Кран шаровой 300 1.1/2" серии Т14 полнопроходной со сливом PN32 ВВ бабочка Cimberio | 6616.1057 | 103.3767
CIM 300 2 | Кран шаровой 300 2" серии Т14 полнопроходной со сливом PN30 ВВ бабочка Cimberio | 9411.6433 | 147.0569
CIM 301 14 | Кран шаровой 301 1/4" серии Т10 полнопроходной PN100 BН бабочка Cimberio | 889.8281 | 13.9036
CIM 301 38 | Кран шаровой 301 3/8" серии Т10 полнопроходной PN100 BН бабочка Cimberio | 889.8281 | 13.9036
CIM 301 12 | Кран шаровой 301 1/2" серии Т10 полнопроходной PN100 BН бабочка Cimberio | 1278.9443 | 19.9835
CIM 301 34 | Кран шаровой 301 3/4" серии Т10 полнопроходной PN100 BН бабочка Cimberio | 2052.7717 | 32.0746
CIM 301 1 | Кран шаровой 301 1" серии Т10 полнопроходной PN100 BН бабочка Cimberio | 2701.7883 | 42.2154
CIM 301 114 | Кран шаровой 301 1.1/4" серии Т10 полнопроходной PN100 BН бабочка Cimberio | 4409.4947 | 68.8984
CIM 301 112 | Кран шаровой 301 1.1/2" серии Т10 полнопроходной PN100 BН бабочка Cimberio | 5728.0848 | 89.5013
CIM 301 2 | Кран шаровой 301 2" серии Т10 полнопроходной PN100 BН бабочка Cimberio | 9432.7651 | 147.387
CIM 301/12 14 | Кран шаровой 301/12 1/4" серии Т12 полнопроходной PN80 BН бабочка Cimberio | 704.8143 | 11.0127
CIM 301/12 38 | Кран шаровой 301/12 3/8" серии Т12 полнопроходной PN80 BН бабочка Cimberio | 704.8143 | 11.0127
CIM 301/12 12 | Кран шаровой 301/12 1/2" серии Т12 полнопроходной PN80 BН бабочка Cimberio | 1007.2971 | 15.739
CIM 301/12 34 | Кран шаровой 301/12 3/4" серии Т12 полнопроходной PN50 BН бабочка Cimberio | 1447.8061 | 22.622
CIM 301/12 1 | Кран шаровой 301/12 1" серии Т12 полнопроходной PN50 BН бабочка Cimberio | 2146.747 | 33.5429
CIM 301/12 114 | Кран шаровой 301/12 1.1/4" серии Т12 полнопроходной PN40 BН бабочка Cimberio | 3045.3853 | 47.5841
CIM 301/12 112 | Кран шаровой 301/12 1.1/2" серии Т12 полнопроходной PN32 BН бабочка Cimberio | 4669.3949 | 72.9593
CIM 301/12 2 | Кран шаровой 301/12 2" серии Т12 полнопроходной PN32 BН бабочка Cimberio | 6942.4212 | 108.4753
CIM 301/12CR 14 | Кран шаровой 301/12CR 1/4" серии Т12 корроз. латунь полнопроходной PN80 BН бабочка Cimberio | 881.0179 | 13.7659
CIM 301/12CR 38 | Кран шаровой 301/12CR 3/8" серии Т12 корроз. латунь полнопроходной PN80 BН бабочка Cimberio | 881.0179 | 13.7659
CIM 301/12CR 12 | Кран шаровой 301/12CR 1/2" серии Т12 корроз. латунь полнопроходной PN80 BН бабочка Cimberio | 1233.4251 | 19.2723
CIM 301/12CR 34 | Кран шаровой 301/12CR 3/4" серии Т12 корроз. латунь полнопроходной PN50 BН бабочка Cimberio | 1770.846 | 27.6695
CIM 301/12CR 1 | Кран шаровой 301/12CR 1" серии Т12 корроз. латунь полнопроходной PN50 BН бабочка Cimberio | 2622.4967 | 40.9765
CIM 301/12CR 114 | Кран шаровой 301/12CR 1.1/4" серии Т12 корроз. латунь полнопроходной PN40 BН бабочка Cimberio | 3732.5792 | 58.3216
CIM 301/12CR 112 | Кран шаровой 301/12CR 1.1/2" серии Т12 корроз. латунь полнопроходной PN32 BН бабочка Cimberio | 5686.9706 | 88.8589
CIM 301/12CR 2 | Кран шаровой 301/12CR 2" серии Т12 корроз. латунь полнопроходной PN32 BН бабочка Cimberio | 8487.1392 | 132.6116
CIM 301/14 14 | Кран шаровой 301/14 1/4" серии Т14 полнопроходной PN80 BН бабочка Cimberio | 674.8823 | 10.545
CIM 301/14 38 | Кран шаровой 301/14 3/8" серии Т14 полнопроходной PN80 BН бабочка Cimberio | 674.8823 | 10.545
CIM 301/14 12 | Кран шаровой 301/14 1/2" серии Т14 полнопроходной PN60 BН бабочка Cimberio | 674.8823 | 10.545
CIM 301/14 34 | Кран шаровой 301/14 3/4" серии Т14 полнопроходной PN45 BН бабочка Cimberio | 1002.4403 | 15.6631
CIM 301/14 1 | Кран шаровой 301/14 1" серии Т14 полнопроходной PN45 BН бабочка Cimberio | 1403.4164 | 21.9284
CIM 301/14 114 | Кран шаровой 301/14 1.1/4" серии Т14 полнопроходной PN35 BН бабочка Cimberio | 2425.623 | 37.9004
CIM 301/14 112 | Кран шаровой 301/14 1.1/2" серии Т14 полнопроходной PN32 BН бабочка Cimberio | 4032.1253 | 63.002
CIM 301/14 2 | Кран шаровой 301/14 2" серии Т14 полнопроходной PN30 BН бабочка Cimberio | 6093.7072 | 95.2142
CIM 301/16 14 | Кран шаровой 301/16 1/4" серии Т16 полнопроходной PN80 BН бабочка Cimberio | 686.1774 | 10.7215
CIM 301/16 38 | Кран шаровой 301/16 3/8" серии Т16 полнопроходной PN80 BН бабочка Cimberio | 686.1774 | 10.7215
CIM 301/16 12 | Кран шаровой 301/16 1/2" серии Т16 полнопроходной PN80 BН бабочка Cimberio | 686.1774 | 10.7215
CIM 301/16 34 | Кран шаровой 301/16 3/4" серии Т16 полнопроходной PN50 BН бабочка Cimberio | 996.7927 | 15.5749
CIM 301/16 1 | Кран шаровой 301/16 1" серии Т16 полнопроходной PN50 BН бабочка Cimberio | 1513.5436 | 23.6491
CIM 301/16 114 | Кран шаровой 301/16 1.1/4" серии Т16 полнопроходной PN40 BН бабочка Cimberio | 2456.6846 | 38.3857
CIM 301/16 112 | Кран шаровой 301/16 1.1/2" серии Т16 полнопроходной PN32 BН бабочка Cimberio | 3908.1051 | 61.0641
CIM 301/16 2 | Кран шаровой 301/16 2" серии Т16 полнопроходной PN32 BН бабочка Cimberio | 5715.3213 | 89.3019
CIM 302 14 | Кран шаровой 302 1/4" серии Т10 полнопроходной PN100 НН бабочка Cimberio | 917.727 | 14.3395
CIM 302 38 | Кран шаровой 302 3/8" серии Т10 полнопроходной PN100 НН бабочка Cimberio | 917.727 | 14.3395
CIM 302 12 | Кран шаровой 302 1/2" серии Т10 полнопроходной PN100 НН бабочка Cimberio | 1372.9196 | 21.4519
CIM 302 34 | Кран шаровой 302 3/4" серии Т10 полнопроходной PN100 НН бабочка Cimberio | 2243.659 | 35.0572
CIM 302 1 | Кран шаровой 302 1" серии Т10 полнопроходной PN100 НН бабочка Cimberio | 2882.3969 | 45.0375
CIM 302 114 | Кран шаровой 302 1.1/4" серии Т10 полнопроходной PN100 НН бабочка Cimberio | 4628.2808 | 72.3169
CIM 302 112 | Кран шаровой 302 1.1/2" серии Т10 полнопроходной PN100 НН бабочка Cimberio | 6128.9479 | 95.7648
CIM 302 2 | Кран шаровой 302 2" серии Т10 полнопроходной PN100 НН бабочка Cimberio | 9638.336 | 150.599
CIM 302/14 14 | Кран шаровой 302/14 1/4" серии Т14 полнопроходной PN80 НН бабочка Cimberio | 718.0296 | 11.2192
CIM 302/14 38 | Кран шаровой 302/14 3/8" серии Т14 полнопроходной PN80 НН бабочка Cimberio | 718.0296 | 11.2192
CIM 302/14 12 | Кран шаровой 302/14 1/2" серии Т14 полнопроходной PN60 НН бабочка Cimberio | 1027.8542 | 16.0602
CIM 302/14 34 | Кран шаровой 302/14 3/4" серии Т14 полнопроходной PN45 НН бабочка Cimberio | 1472.7683 | 23.012
CIM 302/14 1 | Кран шаровой 302/14 1" серии Т14 полнопроходной PN45 НН бабочка Cimberio | 2184.9244 | 34.1394
CIM 302/14 114 | Кран шаровой 302/14 1.1/4" серии Т14 полнопроходной PN35 НН бабочка Cimberio | 3180.4747 | 49.6949
CIM 302/14 112 | Кран шаровой 302/14 1.1/2" серии Т14 полнопроходной PN32 НН бабочка Cimberio | 4742.8131 | 74.1065
CIM 302/14 2 | Кран шаровой 302/14 2" серии Т14 полнопроходной PN30 НН бабочка Cimberio | 7048.1433 | 110.1272
CIM 310 14 | Кран шаровой 310 1/4" серии Т10 полнопроходной PN100 BB бабочка Cimberio | 867.8026 | 13.5594
CIM 310 38 | Кран шаровой 310 3/8" серии Т10 полнопроходной PN100 BB бабочка Cimberio | 867.8026 | 13.5594
CIM 310 12 | Кран шаровой 310 1/2" серии Т10 полнопроходной PN100 BB бабочка Cimberio | 1259.4038 | 19.6782
CIM 310 34 | Кран шаровой 310 3/4" серии Т10 полнопроходной PN64 BB бабочка Cimberio | 1936.771 | 30.262
CIM 310 1 | Кран шаровой 310 1" серии Т10 полнопроходной PN64 BB бабочка Cimberio | 2659.9964 | 41.5624
CIM 310 114 | Кран шаровой 310 1.1/4" серии Т10 полнопроходной PN50 BB бабочка Cimberio | 4269.5483 | 66.7117
CIM 310 112 | Кран шаровой 310 1.1/2" серии Т10 полнопроходной PN40 BB бабочка Cimberio | 5545.8948 | 86.6546
CIM 310 2 | Кран шаровой 310 2" серии Т10 полнопроходной PN40 BB бабочка Cimberio | 9174.4461 | 143.3507
CIM 312 14 | Кран шаровой 312 1/4" серии Т12 полнопроходной PN80 BB рычаг Cimberio | 690.1307 | 10.7833
CIM 312 38 | Кран шаровой 312 3/8" серии Т12 полнопроходной PN80 BB рычаг Cimberio | 690.1307 | 10.7833
CIM 312 12 | Кран шаровой 312 1/2" серии Т12 полнопроходной PN80 BB рычаг Cimberio | 992.6135 | 15.5096
CIM 312 34 | Кран шаровой 312 3/4" серии Т12 полнопроходной PN50 BB рычаг Cimberio | 1427.249 | 22.3008
CIM 312 1 | Кран шаровой 312 1"серии Т12 полнопроходной PN50 BB рычаг Cimberio | 2114.443 | 33.0382
CIM 312 114 | Кран шаровой 312 1.1/4" серии Т12 полнопроходной PN40 BB рычаг Cimberio | 3077.6892 | 48.0889
CIM 312 112 | Кран шаровой 312 1.1/2" серии Т12 полнопроходной PN32 BB рычаг Cimberio | 4600.3819 | 71.881
CIM 312 2 | Кран шаровой 312 2" серии Т12 полнопроходной PN32 BB рычаг Cimberio | 6839.6357 | 106.8693
CIM 312CR 14 | Кран шаровой 312CR 1/4" серии Т12 корроз. латунь полнопроходной PN80 BB рычаг Cimberio | 870.7394 | 13.6053
CIM 312CR 38 | Кран шаровой 312CR 3/8" серии Т12 корроз. латунь полнопроходной PN80 BB рычаг Cimberio | 870.7394 | 13.6053
CIM 312CR 12 | Кран шаровой 312CR 1/2" серии Т12 корроз. латунь полнопроходной PN80 BB рычаг Cimberio | 1217.0472 | 19.0164
CIM 312CR 34 | Кран шаровой 312CR 3/4" серии Т12 корроз. латунь полнопроходной PN50 BB рычаг Cimberio | 1745.0932 | 27.2671
CIM 312CR 1 | Кран шаровой 312CR 1" серии Т12 корроз. латунь полнопроходной PN50 BB рычаг Cimberio | 2583.7545 | 40.3712
CIM 312CR 114 | Кран шаровой 312CR 1.1/4" серии Т12 корроз. латунь полнопроходной PN40 BB рычаг Cimberio | 3679.3793 | 57.4903
CIM 312CR 112 | Кран шаровой 312CR 1.1/2" серии Т12 корроз. латунь полнопроходной PN32 BB рычаг Cimberio | 5602.3703 | 87.537
CIM 312CR 2 | Кран шаровой 312CR 2" серии Т12 корроз. латунь полнопроходной PN32 BB рычаг Cimberio | 8361.1988 | 130.6437
CIM 314 14 | Кран шаровой 314 1/4" серии Т14 полнопроходной PN80 BB бабочка Cimberio | 690.1307 | 10.7833
CIM 314 38 | Кран шаровой 314 3/8" серии Т14 полнопроходной PN80 BB бабочка Cimberio | 690.1307 | 10.7833
CIM 314 12 | Кран шаровой 314 1/2" серии Т14 полнопроходной PN60 BB бабочка Cimberio | 674.8823 | 10.545
CIM 314 34 | Кран шаровой 314 3/4" серии Т14 полнопроходной PN45 BB бабочка Cimberio | 1002.4403 | 15.6631
CIM 314 1 | Кран шаровой 314 1" серии Т14 полнопроходной PN45 BB бабочка Cimberio | 1403.4164 | 21.9284
CIM 314 114 | Кран шаровой 314 1.1/4" серии Т14 полнопроходной PN35 BB бабочка Cimberio | 2425.623 | 37.9004
CIM 314 112 | Кран шаровой 314 1.1/2" серии Т14 полнопроходной PN32 BB бабочка Cimberio | 3952.8337 | 61.763
CIM 314 2 | Кран шаровой 314 2" серии Т14 полнопроходной PN30 BB бабочка Cimberio | 5974.7698 | 93.3558
CIM 316 14 | Кран шаровой 316 1/4" серии Т16 полнопроходной PN80 BB бабочка Cimberio | 686.1774 | 10.7215
CIM 316 38 | Кран шаровой 316 3/8" серии Т16 полнопроходной PN80 BB бабочка Cimberio | 686.1774 | 10.7215
CIM 316 12 | Кран шаровой 316 1/2" серии Т16 полнопроходной PN80 BB бабочка Cimberio | 686.1774 | 10.7215
CIM 316 34 | Кран шаровой 316 3/4" серии Т16 полнопроходной PN50 BB бабочка Cimberio | 996.7927 | 15.5749
CIM 316 1 | Кран шаровой 316 1"серии Т16 полнопроходной PN50 BB бабочка Cimberio | 1513.5436 | 23.6491
CIM 316 114 | Кран шаровой 316 1.1/4" серии Т16 полнопроходной PN40 BB бабочка Cimberio | 2456.6846 | 38.3857
CIM 316 112 | Кран шаровой 316 1.1/2" серии Т16 полнопроходной PN32 BB бабочка Cimberio | 3908.1051 | 61.0641
CIM 316 2 | Кран шаровой 316 2" серии Т16 полнопроходной PN32 BB бабочка Cimberio | 5715.3213 | 89.3019
CIM 316CR 12 | Кран шаровой 316CR 1/2" серии Т16 корроз. латунь полнопроходной PN80 BB бабочка Cimberio | 836.967 | 13.0776
CIM 316CR 34 | Кран шаровой 316CR 3/4" серии Т16 корроз. латунь полнопроходной PN50 BB бабочка Cimberio | 1192.3109 | 18.6299
CIM 316CR 1 | Кран шаровой 316CR 1" серии Т16 корроз. латунь полнопроходной PN50 BB бабочка Cimberio | 1782.5929 | 27.853
CIM 316CR 114 | Кран шаровой 316CR 1.1/4" серии Т16 корроз. латунь полнопроходной PN40 BB бабочка Cimberio | 2751.7126 | 42.9955
CIM 316CR 112 | Кран шаровой 316CR 1.1/2" серии Т16 корроз. латунь полнопроходной PN32 BB бабочка Cimberio | 4440.3303 | 69.3802
CIM 316CR 2 | Кран шаровой 316CR 2" серии Т16 корроз. латунь полнопроходной PN32 BB бабочка Cimberio | 6607.6343 | 103.2443
CIM 346 12 | Кран шаровой 346 1/2" серии Т14 полнопроходной с разъемным соединением PN60 ВН бабочка Cimberio | 917.727 | 14.3395
CIM 346 34 | Кран шаровой 346 3/4" серии Т14 полнопроходной с разъемным соединением PN45 ВН бабочка Cimberio | 1428.8303 | 22.3255
CIM 346 1 | Кран шаровой 346 1" серии Т14 полнопроходной с разъемным соединением PN45 ВН бабочка Cimberio | 1999.233 | 31.238
CIM 346 114 | Кран шаровой 346 1.1/4" серии Т14 полнопроходной с разъемным соединением PN35 ВН бабочка Cimberio | 2538.5741 | 39.6652
CIM 346 112 | Кран шаровой 346 1.1/2" серии Т14 полнопроходной с разъемным соединением PN32 ВН бабочкаCimberio | 10188.1815 | 159.1903
CIM 346/16 12 | Кран шаровой 346/16 1/2" серии Т16 полнопроходной с разъемным соединением PN80 BН бабочка Cimberio | 909.2557 | 14.2071
CIM 346/16 34 | Кран шаровой 346/16 3/4" серии Т16 полнопроходной с разъемным соединением PN50 BН бабочка Cimberio | 1346.9408 | 21.046
CIM 346/16 1 | Кран шаровой 346/16 1" серии Т16 полнопроходной с разъемным соединением PN50 BН бабочка Cimberio | 2182.7784 | 34.1059
CIM 346/16 114 | Кран шаровой 346/16 1.1/4" серии Т16 полнопроходной с разъемным соединением PN40 BН бабочка Cimberio | 2309.8482 | 36.0914
CIM 346/RED6 12 | Кран шаровой 346/RED6 1/2" серии RED5 полнопроходной с разъемным соединением PN50 BН бабочка Cimberio | 824.5424 | 12.8835
CIM 346/RED6 34 | Кран шаровой 346/RED6 3/4" серии RED5 полнопроходной с разъемным соединением PN40 BН бабочка Cimberio | 1287.6416 | 20.1194
CIM 346/RED6 1 | Кран шаровой 346/RED6 1" серии RED5 полнопроходной с разъемным соединением PN40 BН бабочка Cimberio | 1798.7449 | 28.1054
CIM A12 12 | Кран шаровой A12 1/2" серии Т12 полнопроходной PN80 BB нейлоновая ручка Cimberio | 1066.0317 | 16.6567
CIM A12 34 | Кран шаровой A12 3/4" серии Т12 полнопроходной PN50 BB нейлоновая ручка Cimberio | 1500.6672 | 23.4479
CIM A12 1 | Кран шаровой A12 1" серии Т12 полнопроходной PN50 BB нейлоновая ручка Cimberio | 2193.7346 | 34.2771
CIM A12 114 | Кран шаровой A12 1.1/4" серии Т12 полнопроходной PN40 BB нейлоновая ручка Cimberio | 3227.4623 | 50.4291
CIM A12 112 | Кран шаровой A12 1.1/2" серии Т12 полнопроходной PN32 BB нейлоновая ручка Cimberio | 4827.9782 | 75.4372
CIM A12 2 | Кран шаровой A12 2" серии Т12 полнопроходной PN32 BB нейлоновая ручка Cimberio | 7140.6502 | 111.5727
CIM A14 12 | Кран шаровой A14 1/2" серии Т14 полнопроходной PN60 BB нейлоновая ручка Cimberio | 922.1321 | 14.4083
CIM A14 34 | Кран шаровой A14 3/4" серии Т14 полнопроходной PN45 BB нейлоновая ручка Cimberio | 1255.4505 | 19.6164
CIM A14 1 | Кран шаровой A14 1" серии Т14 полнопроходной PN45 BB нейлоновая ручка Cimberio | 1707.7064 | 26.6829
CIM A14 114 | Кран шаровой A14 1.1/4" серии Т14 полнопроходной PN35 BB нейлоновая ручка Cimberio | 2772.2697 | 43.3167
CIM A14 112 | Кран шаровой A14 1.1/2" серии Т14 полнопроходной PN32 BB нейлоновая ручка Cimberio | 4180.43 | 65.3192
CIM A14 2 | Кран шаровой A14 2" серии Т14 полнопроходной PN30 BB нейлоновая ручка Cimberio | 6275.7843 | 98.0591
CIM RED5 12 | Кран шаровой RED5 1/2" серии RED5 полнопроходной PN50 BB плоский рычаг Cimberio | 505.4558 | 7.8977
CIM RED5 34 | Кран шаровой RED5 3/4" серии RED5 полнопроходной PN40 BB плоский рычаг Cimberio | 773.7144 | 12.0893
CIM RED5 1 | Кран шаровой RED5 1" серии RED5 полнопроходной PN40 BB плоский рычаг Cimberio | 1058.9158 | 16.5456
CIM RED5 114 | Кран шаровой RED5 1.1/4" серии RED5 полнопроходной PN30 BB плоский рычаг Cimberio | 1697.089 | 26.517
CIM RED5 112 | Кран шаровой RED5 1.1/2" серии RED5 полнопроходной PN30 BB плоский рычаг Cimberio | 2820.9516 | 44.0774
CIM RED5 2 | Кран шаровой RED5 2" серии RED5 полнопроходной PN25 BB плоский рычаг Cimberio | 4105.7694 | 64.1526
CIM RED5MF 12 | Кран шаровой RED5MF 1/2" серии RED5 полнопроходной PN50 BН плоский рычаг Cimberio | 505.4558 | 7.8977
CIM RED5MF 34 | Кран шаровой RED5MF 3/4" серии RED5 полнопроходной PN40 BН плоский рычаг Cimberio | 773.7144 | 12.0893
CIM RED5MF 1 | Кран шаровой RED5MF 1" серии RED5 полнопроходной PN40 BН плоский рычаг Cimberio | 1058.9158 | 16.5456
CIM RED6 12 | Кран шаровой RED6 1/2" серии RED5 полнопроходной PN50 BB рычаг Cimberio | 505.4558 | 7.8977
CIM RED6 34 | Кран шаровой RED6 3/4" серии RED5 полнопроходной PN40 BB рычаг Cimberio | 773.7144 | 12.0893
CIM RED6 1 | Кран шаровой RED6 1" серии RED5 полнопроходной PN40 BB рычаг Cimberio | 1058.9158 | 16.5456
CIM RED6 114 | Кран шаровой RED6 1.1/4" серии RED5 полнопроходной PN30 BB рычаг Cimberio | 1697.089 | 26.517
CIM RED6 112 | Кран шаровой RED6 1.1/2" серии RED5 полнопроходной PN30 BB рычаг Cimberio | 2820.9516 | 44.0774
CIM RED6 2 | Кран шаровой RED6 2" серии RED5 полнопроходной PN25 BB рычаг Cimberio | 4105.7694 | 64.1526
CIM RED6/1 12 | Кран шаровой RED6/1 1/2" серии RED5 полнопроходной PN50 BB бабочка Cimberio | 505.4558 | 7.8977
CIM RED6/1 34 | Кран шаровой RED6/1 3/4" серии RED5 полнопроходной PN40 BB бабочка Cimberio | 773.7144 | 12.0893
CIM RED6/1 1 | Кран шаровой RED6/1 1"серии RED5 полнопроходной PN40 BB бабочка Cimberio | 1058.9158 | 16.5456
CIM RED6/1 114 | Кран шаровой RED6/1 1.1/4" серии RED5 полнопроходной PN30 BB бабочка Cimberio | 1697.089 | 26.517
CIM RED6/1 112 | Кран шаровой RED6/1 1.1/2" серии RED5 полнопроходной PN30 BB бабочка Cimberio | 2820.9516 | 44.0774
CIM RED6/1 2 | Кран шаровой RED6/1 2" серии RED5 полнопроходной PN25 BB бабочка Cimberio | 4105.7694 | 64.1526
CIM RED6/1MF 12 | Кран шаровой RED6/1MF 1/2" серии RED5 полнопроходной PN50 BН бабочка Cimberio | 505.4558 | 7.8977
CIM RED6/1MF 34 | Кран шаровой RED6/1MF 3/4" серии RED5 полнопроходной PN40 BН бабочка Cimberio | 773.7144 | 12.0893
CIM RED6/1MF 1 | Кран шаровой RED6/1MF 1" серии RED5 полнопроходной PN40 BН бабочка Cimberio | 1058.9158 | 16.5456
CIM RED6MF 12 | Кран шаровой RED6MF 1/2" серии RED5 полнопроходной PN50 BН рычаг Cimberio | 505.4558 | 7.8977
CIM RED6MF 34 | Кран шаровой RED6MF 3/4" серии RED5 полнопроходной PN40 BН рычаг Cimberio | 773.7144 | 12.0893
CIM RED6MF 1 | Кран шаровой RED6MF 1" серии RED5 полнопроходной PN40 BН рычаг Cimberio | 1058.9158 | 16.5456
CIM 353 34x112 | Кран шаровой для насоса 353 3/4"x1.1/2" PN40 ВВ бабочка Cimberio | 2228.9753 | 34.8277
CIM 353 1x112 | Кран шаровой для насоса 353 1"x1.1/2" PN40 ВВ бабочка Cimberio | 2349.3811 | 36.7091
CIM 262BL 34 | Кран шаровой для периф. модулей 262BL 3/4" серия Т12 корроз. латунь полнопроходной с изм. ниппелями PN32 ВН син. ручка флажок Cimberio | 2143.8103 | 33.497
CIM 262RS 34 | Кран шаровой для периф. модулей 262RS 3/4" серия Т12 корроз. латунь полнопроходной с изм. ниппелями PN32 ВН красн . ручка флажок Cimberio | 2143.8103 | 33.497
CIM 268BL 34 | Кран шаровой для периф. модулей 268BL 3/4" серия Т12 корроз. латунь полнопроходной PN32 ВН син. ручка флажок Cimberio | 1923.5558 | 30.0556
CIM 268RS 34 | Кран шаровой для периф. модулей 268RS 3/4" серия Т12 корроз. латунь полнопроходной PN32 ВН красн . ручка флажок Cimberio | 1923.5558 | 30.0556
CIM 125 12 | Кран шаровой для скрытого монтажа 125 1/2" серии Т10 полнопроходной PN100 BВ декор. хром. ручка Cimberio | 3083.5627 | 48.1807
CIM 125 34 | Кран шаровой для скрытого монтажа 125 3/4" серии Т10 полнопроходной PN64 BВ декор. хром. ручка Cimberio | 3252.4245 | 50.8191
CIM 126 12 | Кран шаровой для скрытого монтажа 126 1/2" серии Т10 полнопроходной PN100 BВ декор. хром. ручка Ø100 Cimberio | 3441.8433 | 53.7788
CIM 126 34 | Кран шаровой для скрытого монтажа 126 3/4" серии Т10 полнопроходной PN64 BВ декор. хром. Ручка Ø100 Cimberio | 3770.7567 | 58.9181
CIM 126S 12 | Кран шаровой для скрытого монтажа 126S 1/2" серии Т10 полнопроходной PN100 BВ декор. хром. ручка Ø70 Cimberio | 3409.5393 | 53.2741
CIM 126S 34 | Кран шаровой для скрытого монтажа 126S 3/4" серии Т10 полнопроходной PN64 BВ декор. хром. Ручка Ø70 Cimberio | 3725.2374 | 58.2068
CIM 127 12 | Кран шаровой для скрытого монтажа 127 1/2" серии Т10 полнопроходной PN100 BВ декор. хром. ручка Ø100 Cimberio | 4105.5435 | 64.1491
CIM 127 34 | Кран шаровой для скрытого монтажа 127 3/4" серии Т10 полнопроходной PN64 BВ декор. хром. Ручка Ø100 Cimberio | 4278.8103 | 66.8564
CIM 128 12 | Кран шаровой для скрытого монтажа 128 1/2" серии Т10 полнопроходной PN100 BВ декор. хром. ручка Ø70 Cimberio | 4005.6948 | 62.589
CIM 128 34 | Кран шаровой для скрытого монтажа 128 3/4" серии Т10 полнопроходной PN64 BВ декор. хром. Ручка Ø70 Cimberio | 4162.8096 | 65.0439
CIM 25 38 | Кран шаровой для скрытого монтажа 25 3/8" серии Т10 полнопроходной PN100 BВ декор. хром. ручка Cimberio | 2111.5063 | 32.9923
CIM 25 12 | Кран шаровой для скрытого монтажа 25 1/2" серии Т10 полнопроходной PN100 BВ декор. хром. ручка Cimberio | 2314.1404 | 36.1584
CIM 25 34 | Кран шаровой для скрытого монтажа 25 3/4" серии Т10 полнопроходной PN64 BВ декор. хром. ручка Cimberio | 2954.3467 | 46.1617
CIM 25 1 | Кран шаровой для скрытого монтажа 25 1" серии Т10 полнопроходной PN64 BВ декор. хром. ручка Cimberio | 4187.7718 | 65.4339
CIM 26 38 | Кран шаровой для скрытого монтажа 26 3/8" серии Т10 полнопроходной PN100 BВ декор. хром. ручка Ø100 Cimberio | 2688.573 | 42.009
CIM 26 12 | Кран шаровой для скрытого монтажа 26 1/2" серии Т10 полнопроходной PN100 BВ декор. хром. ручка Ø100 Cimberio | 2726.7504 | 42.6055
CIM 26 34 | Кран шаровой для скрытого монтажа 26 3/4" серии Т10 полнопроходной PN64 BВ декор. хром. ручка Ø100 Cimberio | 3521.1349 | 55.0177
CIM 26 1 | Кран шаровой для скрытого монтажа 26 1" серии Т10 полнопроходной PN64 BВ декор. хром. ручка Ø100 Cimberio | 4635.6226 | 72.4316
CIM 26S 38 | Кран шаровой для скрытого монтажа 26S 3/8" серии Т10 полнопроходной PN100 BВ декор. хром. ручка Ø70 Cimberio | 2621.0283 | 40.9536
CIM 26S 12 | Кран шаровой для скрытого монтажа 26S 1/2" серии Т10 полнопроходной PN100 BВ декор. хром. ручка Ø70 Cimberio | 2713.5352 | 42.399
CIM 26S 34 | Кран шаровой для скрытого монтажа 26S 3/4" серии Т10 полнопроходной PN64 BВ декор. хром. ручка Ø70 Cimberio | 3441.8433 | 53.7788
CIM 26S 1 | Кран шаровой для скрытого монтажа 26S 1" серии Т10 полнопроходной PN64 BВ декор. хром. ручка Ø70 Cimberio | 4572.483 | 71.445
CIM 27 38 | Кран шаровой для скрытого монтажа 27 3/8" серии Т10 полнопроходной PN100 BВ декор. хром. ручка Ø100 Cimberio | 3004.2711 | 46.9417
CIM 27 12 | Кран шаровой для скрытого монтажа 27 1/2" серии Т10 полнопроходной PN100 BВ декор. хром. ручка Ø100 Cimberio | 3203.9685 | 50.062
CIM 27 34 | Кран шаровой для скрытого монтажа 27 3/4" серии Т10 полнопроходной PN64 BВ декор. хром. ручка Ø100 Cimberio | 3829.4912 | 59.8358
CIM 27 1 | Кран шаровой для скрытого монтажа 27 1" серии Т10 полнопроходной PN64 BВ декор. хром. ручка Ø100 Cimberio | 4707.5724 | 73.5558
CIM 28 38 | Кран шаровой для скрытого монтажа 28 3/8" серии Т10 полнопроходной PN100 BВ декор. хром. ручка Ø70 Cimberio | 2910.2958 | 45.4734
CIM 28 12 | Кран шаровой для скрытого монтажа 281/2" серии Т10 полнопроходной PN100 BВ декор. хром. ручка Ø70 Cimberio | 3109.9932 | 48.5936
CIM 28 34 | Кран шаровой для скрытого монтажа 283/4" серии Т10 полнопроходной PN64 BВ декор. хром. ручка Ø70 Cimberio | 3729.6425 | 58.2757
CIM 28 1 | Кран шаровой для скрытого монтажа 28 1" серии Т10 полнопроходной PN64 BВ декор. хром. ручка Ø70 Cimberio | 4551.9259 | 71.1238
CIM 011 14 | Кран шаровой мини 011 1/4" PN150 ВВ флажок Cimberio | 671.042 | 10.485
CIM 011 38 | Кран шаровой мини 011 3/8" PN150 ВВ флажок Cimberio | 671.042 | 10.485
CIM 011 12 | Кран шаровой мини 011 1/2" PN150 ВВ флажок Cimberio | 731.2449 | 11.4257
CIM 012 14 | Кран шаровой мини 012 1/4" PN150 ВН флажок Cimberio | 678.3838 | 10.5997
CIM 012 38 | Кран шаровой мини 012 3/8" PN150 ВН флажок Cimberio | 678.3838 | 10.5997
CIM 012 12 | Кран шаровой мини 012 1/2" PN150 ВН флажок Cimberio | 773.7144 | 12.0893
CIM 690 12 | Кран шаровой регулирующий 690 1/2" с электроприводом 24В PN16 ВВ Cimberio | 35681.2255 | 557.5191
CIM 690 34 | Кран шаровой регулирующий 690 3/4" с электроприводом 24В PN16 ВВ Cimberio | 37296.425 | 582.7566
CIM 690 1 | Кран шаровой регулирующий 690 1" с электроприводом 24В PN16 ВВ Cimberio | 38764.7882 | 605.6998
CIM 690 114 | Кран шаровой регулирующий 690 1.1/4" с электроприводом 24В PN16 ВВ Cimberio | 41114.1693 | 642.4089
CIM 690 112 | Кран шаровой регулирующий 690 1.1/2" с электроприводом 24В PN16 ВВ Cimberio | 44638.2409 | 697.4725
CIM 690 2 | Кран шаровой регулирующий 690 2" с электроприводом 24В PN16 ВВ Cimberio | 48455.9852 | 757.1248
CIM 620 12 | Кран шаровой с фильтром 620 1/2" серии Т12 полнопроходной PN80 BВ бабочка Cimberio | 1838.2778 | 28.7231
CIM 620 34 | Кран шаровой с фильтром 620 3/4" серии Т12 полнопроходной PN50 BВ бабочка Cimberio | 2456.6846 | 38.3857
CIM 620 1 | Кран шаровой с фильтром 620 1" серии Т12 полнопроходной PN50 BВ бабочка Cimberio | 3416.7682 | 53.387
CIM A250 1 | Кран шаровой с точками измер. давления и температуры A250 1" корроз. латунь полнопроходной с раземн. соединением PN32 ВН нейлон. ручка Cimberio | 4537.2423 | 70.8944
CIM A250 114 | Кран шаровой с точками измер. давления и температуры A250 1.1/4" корроз. латунь полнопроходной с раземн. соединением PN32 ВН нейлон. ручка Cimberio | 6534.2162 | 102.0971
CIM 620MA 12 | Кран шаровой с фильтром 620МА 1/2" серии Т12 полнопроходной PN80 BН бабочка Cimberio | 1836.9223 | 28.7019
CIM 620MA 34 | Кран шаровой с фильтром 620МА 3/4" серии Т12 полнопроходной PN50 BН бабочка Cimberio | 2456.5716 | 38.3839
CIM 620MA 1 | Кран шаровой с фильтром 620МА 1" серии Т12 полнопроходной PN50 BН бабочка Cimberio | 3547.5655 | 55.4307
CIM 621 12 | Кран шаровой с фильтром и обратным клапаном 621 1/2" серии Т12 полнопроходной PN80 BВ бабочка Cimberio | 2692.9781 | 42.0778
CIM 621 34 | Кран шаровой с фильтром и обратным клапаном 621 3/4" серии Т12 полнопроходной PN50 BВ бабочка Cimberio | 3726.7058 | 58.2298
CIM 621 1 | Кран шаровой с фильтром и обратным клапаном 621 1" серии Т12 полнопроходной PN50 BВ бабочка Cimberio | 4992.4348 | 78.0068
CIM 630 12 | Кран шаровой с фильтром и сливным краном 630 1/2" серии Т12 полнопроходной PN80 BВ бабочка Cimberio | 3083.5627 | 48.1807
CIM 630 34 | Кран шаровой с фильтром и сливным краном 630 3/4" серии Т12 полнопроходной PN50 BВ бабочка Cimberio | 3670.908 | 57.3579
CIM 630 1 | Кран шаровой с фильтром исливным краном 630 1" серии Т12 полнопроходной PN50 BВ бабочка Cimberio | 4698.7622 | 73.4182
CIM 631 12 | Кран шаровой с фильтром, обратным клапаном и сливным краном 631 1/2" серии Т12 полнопроходной PN80 BВ бабочка Cimberio | 3867.6686 | 60.4323
CIM 631 34 | Кран шаровой с фильтром, обратным клапаном и сливным краном 631 3/4" серии Т12 полнопроходной PN50 BВ бабочка Cimberio | 5068.7897 | 79.1998
CIM 631 1 | Кран шаровой с фильтром, обратным клапаном и сливным краном 631 1" серии Т12 полнопроходной PN50 BВ бабочка Cimberio | 6460.798 | 100.95
CIM 700 34 | Кран шаровой с электроприводом 700 3/4" 230B серия Т10 с раъемным соединением PN64 НН Cimberio | 20997.5936 | 328.0874
CIM 700 1 | Кран шаровой с электроприводом 700 1" 230B серия Т10 с раъемным соединением PN64 НН Cimberio | 22025.4478 | 344.1476
CIM 702 12 | Кран шаровой с электроприводом 702 1/2" 230B серия Т10 PN100 ВВ Cimberio | 19088.7214 | 298.2613
CIM 702 34 | Кран шаровой с электроприводом 702 3/4" 230B серия Т10 PN64 ВВ Cimberio | 19529.2304 | 305.1442
CIM 702 1 | Кран шаровой с электроприводом 702 1" 230B серия Т10 PN64 ВВ Cimberio | 19969.7394 | 312.0272
CIM 702 114 | Кран шаровой с электроприводом 702 1.1/4" 230B серия Т10 PN50 ВВ Cimberio | 45812.9315 | 715.8271
CIM 702 112 | Кран шаровой с электроприводом 702 1.1/2" 230B серия Т10 PN40 ВВ Cimberio | 46987.622 | 734.1816
CIM 702 2 | Кран шаровой с электроприводом 702 2" 230B серия Т10 PN40 ВВ Cimberio | 50218.021 | 784.6566
CIM 703 34 | Кран шаровой с электроприводом 703 3/4" 230B серия Т10 PN64 ВН Cimberio | 20263.412 | 316.6158
CIM 703 1 | Кран шаровой с электроприводом 703 1" 230B серия Т10 PN64 ВН Cimberio | 20997.5936 | 328.0874
CIM 600RE 34 | Кран шаровой с электроприводом и реле 600RE 3/4" 230В серия Т14 полнопроходной с разъемн. соединением PN25 НН Cimberio | 13362.105 | 208.7829
CIM 600RE 1 | Кран шаровой с электроприводом и реле 600RE 1" 230В серия Т14 полнопроходной с разъемн. соединением PN25 НН Cimberio | 14096.2866 | 220.2545
CIM 600RE 114 | Кран шаровой с электроприводом и реле 600RE 1.1/4" 230В серия Т14 полнопроходной с разъемн. соединением PN25 НН Cimberio | 16151.9951 | 252.3749
CIM 600RE24 34 | Кран шаровой с электроприводом и реле 600RE24 3/4" 24В серия Т14 полнопроходной с разъемн. соединением PN25 НН Cimberio | 13362.105 | 208.7829
CIM 600RE24 1 | Кран шаровой с электроприводом и реле 600RE24 1" 24В серия Т14 полнопроходной с разъемн. соединением PN25 НН Cimberio | 14096.2866 | 220.2545
CIM 600RE24 114 | Кран шаровой с электроприводом и реле 600RE24 1.1/4" 24В серия Т14 полнопроходной с разъемн. соединением PN25 НН Cimberio | 16151.9951 | 252.3749
CIM 602RE 34 | Кран шаровой с электроприводом и реле 602RE 3/4" 230В серия Т14 полнопроходной PN45 ВВ Cimberio | 12334.2508 | 192.7227
CIM 602RE 1 | Кран шаровой с электроприводом и реле 602RE 1" 230В серия Т14 полнопроходной PN45 ВВ Cimberio | 12686.6579 | 198.229
CIM 602RE 114 | Кран шаровой с электроприводом и реле 602RE 1" 230В серия Т14 полнопроходной PN35 ВВ Cimberio | 13508.9413 | 211.0772
CIM 602RE24 34 | Кран шаровой с электроприводом и реле 602RE24 3/4" 24В серия Т14 полнопроходной PN45 ВВ Cimberio | 12334.2508 | 192.7227
CIM 602RE24 1 | Кран шаровой с электроприводом и реле 602RE24 1" 24В серия Т14 полнопроходной PN45 ВВ Cimberio | 12686.6579 | 198.229
CIM 602RE24 114 | Кран шаровой с электроприводом и реле 602RE24 1.1/4" 24В серия Т14 полнопроходной PN35 ВВ Cimberio | 13508.9413 | 211.0772
CIM 603RE 34 | Кран шаровой с электроприводом и реле 603RE 3/4" 230В серия Т14 полнопроходной с разъемн. соединением PN25 ВН Cimberio | 12774.7597 | 199.6056
CIM 603RE 1 | Кран шаровой с электроприводом и реле 603RE 1" 230В серия Т14 полнопроходной с разъемн. соединением PN25 ВН Cimberio | 13508.9413 | 211.0772
CIM 603RE 114 | Кран шаровой с электроприводом и реле 603RE 1" 230В серия Т14 полнопроходной с разъемн. соединением PN25 ВН Cimberio | 14977.3045 | 234.0204
CIM 603RE24 34 | Кран шаровой с электроприводом и реле 603RE24 3/4" 24В серия Т14 полнопроходной с разъемн. соединением PN25 ВН Cimberio | 12774.7597 | 199.6056
CIM 603RE24 1 | Кран шаровой с электроприводом и реле 603RE24 1" 24В серия Т14 полнопроходной с разъемн. соединением PN25 ВН Cimberio | 13508.9413 | 211.0772
CIM 603RE24 114 | Кран шаровой с электроприводом и реле 603RE24 1.1/4" 24В серия Т14 полнопроходной с разъемн. соединением PN25 ВН Cimberio | 14977.3045 | 234.0204
CIM 700RE 34 | Кран шаровой с электроприводом и реле 700RE 3/4" 230B серия Т10 с раъемным соединением PN64 НН Cimberio | 23787.4836 | 371.6794
CIM 700RE 1 | Кран шаровой с электроприводом и реле 700RE 1" 230B серия Т10 с раъемным соединением PN64 НН Cimberio | 24815.3379 | 387.7397
CIM 702RE 12 | Кран шаровой с электроприводом и реле 702RE 1/2" 230B серия Т10 PN100 ВВ Cimberio | 21731.7752 | 339.559
CIM 702RE 34 | Кран шаровой с электроприводом и реле 702RE 3/4" 230B серия Т10 PN64 ВВ Cimberio | 22172.2841 | 346.4419
CIM 702RE 1 | Кран шаровой с электроприводом и реле 702RE 1" 230B серия Т10 PN64 ВВ Cimberio | 22759.6294 | 355.6192
CIM 703RE 34 | Кран шаровой с электроприводом и реле 703RE 3/4" 230B серия Т10 PN64 ВН Cimberio | 23053.3021 | 360.2078
CIM 703RE 1 | Кран шаровой с электроприводом и реле 703RE 1" 230B серия Т10 PN64 ВН Cimberio | 23787.4836 | 371.6794
CIM 193 12 | Кран шаровой сливной 193 1/2" с насадкой для шланга PN16 НН флажок Cimberio | 1242.2353 | 19.4099
CIM 193/1 12 | Кран шаровой сливной 193/1 1/2" с насадкой для шланга PN16 НН флажок Cimberio | 1051.348 | 16.4273
CIM 193/2 12 | Кран шаровой сливной 193/2 1/2" с насадкой для шланга PN16 НН флажок Cimberio | 1004.3604 | 15.6931
CIM 195 12 | Кран шаровой сливной 195 1/2" PN16 НН флажок Cimberio | 1067.5 | 16.6797
CIM 195/2 12 | Кран шаровой сливной 195/2 1/2" PN16 НН флажок Cimberio | 848.7139 | 13.2612
CIM 334 38 | Кран шаровой сливной 334 3/8" с насадкой для шланга PN20 НН бабочка Cimberio | 1050.4444 | 16.4132
CIM 334 12 | Кран шаровой сливной 334 1/2" с насадкой для шланга PN20 НН бабочка Cimberio | 1050.4444 | 16.4132
CIM 334 34 | Кран шаровой сливной 334 3/4" с насадкой для шланга PN20 НН бабочка Cimberio | 1646.261 | 25.7228
CIM 334 1 | Кран шаровой сливной 334 1" с насадкой для шланга PN20 НН бабочка Cimberio | 2948.0215 | 46.0628
CIM 34 38 | Кран шаровой сливной 34 3/8" с насадкой для шланга PN20 НН рычаг Cimberio | 1050.4444 | 16.4132
CIM 34 12 | Кран шаровой сливной 34 1/2" с насадкой для шланга PN20 НН рычаг Cimberio | 1050.4444 | 16.4132
CIM 34 34 | Кран шаровой сливной 34 3/4" с насадкой для шланга PN20 НН рычаг Cimberio | 1646.261 | 25.7228
CIM 34 1 | Кран шаровой сливной 34 1" с насадкой для шланга PN20 НН рычаг Cimberio | 2948.0215 | 46.0628
CIM 334/1 12 | Кран шаровой сливной морозоустойчивый 334/1 1/2" с насадкой для шланга PN20 НН бабочка Cimberio | 1171.8668 | 18.3104
CIM 334/1 34 | Кран шаровой сливной морозоустойчивый 334/1 3/4" с насадкой для шланга PN20 НН бабочка Cimberio | 1838.2778 | 28.7231
CIM 334/1 1 | Кран шаровой сливной морозоустойчивый 334/1 1" с насадкой для шланга PN20 НН бабочка Cimberio | 2948.0215 | 46.0628
CIM 34/1 12 | Кран шаровой сливной морозоустойчивый 34/1 1/2" с насадкой для шланга PN20 НН рычаг Cimberio | 1171.8668 | 18.3104
CIM 34/1 34 | Кран шаровой сливной морозоустойчивый 34/1 3/4" с насадкой для шланга PN20 НН рычаг Cimberio | 1838.2778 | 28.7231
CIM 34/1 1 | Кран шаровой сливной морозоустойчивый 34/1 1" с насадкой для шланга PN20 НН рычаг Cimberio | 2948.0215 | 46.0628
CIM 34/2 12 | Кран шаровой сливной морозоустойчивый 34/2 1/2" с насадкой для шланга PN20 НН пластик. ручка Cimberio | 1303.9065 | 20.3735
CIM 34/2 34 | Кран шаровой сливной морозоустойчивый 34/2 3/4" с насадкой для шланга PN20 НН пластик. Ручка Cimberio | 1960.2649 | 30.6291
CIM 21L 14 | Кран шаровой треходовой 21L 1/4" тип L полнопроходной PN40 ВВВ рычаг Cimberio | 6299.2781 | 98.4262
CIM 21L 38 | Кран шаровой треходовой 21L 3/8" тип L полнопроходной PN40 ВВВ рычаг Cimberio | 6299.2781 | 98.4262
CIM 21L 12 | Кран шаровой треходовой 21L 1/2" тип L полнопроходной PN40 ВВВ рычаг Cimberio | 6299.2781 | 98.4262
CIM 21L 34 | Кран шаровой треходовой 21L 3/4" тип L полнопроходной PN40 ВВВ рычаг Cimberio | 7701.5649 | 120.337
CIM 21L 1 | Кран шаровой треходовой 21L 1" тип L полнопроходной PN40 ВВВ рычаг Cimberio | 12058.1985 | 188.4094
CIM 21L 114 | Кран шаровой треходовой 21L 1.1/4" тип L полнопроходной PN40 ВВВ рычаг Cimberio | 15820.145 | 247.1898
CIM 21L 112 | Кран шаровой треходовой 21L 1.1/2" тип L полнопроходной PN40 ВВВ рычаг Cimberio | 27362.948 | 427.5461
CIM 21L 2 | Кран шаровой треходовой 21L 2" тип L полнопроходной PN40 ВВВ рычаг Cimberio | 42024.5544 | 656.6337
CIM 21T 14 | Кран шаровой треходовой 21T 1/4" тип T полнопроходной PN40 ВВВ рычаг Cimberio | 6299.2781 | 98.4262
CIM 21T 38 | Кран шаровой треходовой 21T 3/8" тип T полнопроходной PN40 ВВВ рычаг Cimberio | 6299.2781 | 98.4262
CIM 21T 12 | Кран шаровой треходовой 21T 1/2" тип T полнопроходной PN40 ВВВ рычаг Cimberio | 6178.4205 | 96.5378
CIM 21T 34 | Кран шаровой треходовой 21T 3/4" тип T полнопроходной PN40 ВВВ рычаг Cimberio | 7550.7753 | 117.9809
CIM 21T 1 | Кран шаровой треходовой 21T 1" тип T полнопроходной PN40 ВВВ рычаг Cimberio | 11825.9712 | 184.7808
CIM 21T 114 | Кран шаровой треходовой 21T 1.1/4" тип T полнопроходной PN40 ВВВ рычаг Cimberio | 15510.9981 | 242.3593
CIM 21T 112 | Кран шаровой треходовой 21T 1.1/2" тип T полнопроходной PN40 ВВВ рычаг Cimberio | 26828.6897 | 419.1983
CIM 21T 2 | Кран шаровой треходовой 21T 2" тип T полнопроходной PN40 ВВВ рычаг Cimberio | 41196.0588 | 643.6884
CIM 23 12 | Кран шаровой треходовой деления потока 23 1/2" тип T полнопроходной PN25 ВВВ рычаг Cimberio | 2158.4939 | 33.7265
CIM 23 34 | Кран шаровой треходовой деления потока 23 3/4" тип T полнопроходной PN25 ВВВ рычаг Cimberio | 3176.0696 | 49.6261
CIM 23 1 | Кран шаровой треходовой деления потока 23 1" тип T полнопроходной PN25 ВВВ рычаг Cimberio | 4760.4335 | 74.3818
CIM 685 12 | Кран шаровой трехходовой деления потока с электроприводом 685 1/2" 230В полнопроходной PN16 ВВВ Cimberio | 15094.7736 | 235.8558
CIM 685 34 | Кран шаровой трехходовой деления потока с электроприводом 685 3/4" 230В полнопроходной PN16 ВВВ Cimberio | 15417.8135 | 240.9033
CIM 685 1 | Кран шаровой трехходовой деления потока с электроприводом 685 1" 230В полнопроходной PN16 ВВВ Cimberio | 15880.3479 | 248.1304
CIM 685 114 | Кран шаровой трехходовой деления потока с электроприводом 685 1.1/4" 230В полнопроходной PN16 ВВВ Cimberio | 16639.4916 | 259.9921
CIM 708 34 | Кран шаровой трехходовой с электроприводом 708 3/4" 230B серия Т23 тип L с разъемным соединением PN40 ННН Cimberio | 22612.7931 | 353.3249
CIM 708 1 | Кран шаровой трехходовой с электроприводом 708 1" 230B серия Т23 тип L с разъемным соединением PN40 ННН Cimberio | 26577.3737 | 415.2715
CIM 710 34 | Кран шаровой трехходовой с электроприводом 710 3/4" 230B серия Т23 тип L PN40 ВВВ Cimberio | 20410.2483 | 318.9101
CIM 710 1 | Кран шаровой трехходовой с электроприводом 710 1" 230B серия Т23 тип L PN40 ВВВ Cimberio | 21878.6115 | 341.8533
CIM 708RE 34 | Кран шаровой трехходовой с электроприводом и реле 708RE 3/4" 230B серия Т23 тип L с разъемным соединением PN40 ННН Cimberio | 25402.6832 | 396.9169
CIM 708RE 1 | Кран шаровой трехходовой с электроприводом и реле 708RE 1" 230B серия Т23 тип L с разъемным соединением PN40 ННН Cimberio | 29367.2638 | 458.8635
CIM 710RE 34 | Кран шаровой трехходовой с электроприводом и реле 710RE 3/4" 230B серия Т23 тип L PN40 ВВВ Cimberio | 23200.1384 | 362.5022
CIM 710RE 1 | Кран шаровой трехходовой с электроприводом и реле 710RE 1" 230B серия Т23 тип L PN40 ВВВ Cimberio | 24668.5016 | 385.4453
CIM 683 12 | Кран шаровой трехходовой смесительный 683 1/2" полнопроходной с ручн. управлением PN16 ВВВ Cimberio | 4803.2419 | 75.0507
CIM 683 34 | Кран шаровой трехходовой смесительный 683 3/4" полнопроходной с ручн. управлением PN16 ВВВ Cimberio | 4944.4307 | 77.2567
CIM 683 1 | Кран шаровой трехходовой смесительный 683 1" полнопроходной с ручн. управлением PN16 ВВВ Cimberio | 5509.1857 | 86.081
CIM 683 114 | Кран шаровой трехходовой смесительный 683 1.1/4" полнопроходной с ручн. управлением PN16 ВВВ Cimberio | 6073.9408 | 94.9053
CIM 680 12 | Кран шаровой трехходовой смесительный с электроприводом 680 1/2" 230В полнопроходной PN16 ВВВ Cimberio | 17432.4078 | 272.3814
CIM 680 34 | Кран шаровой трехходовой смесительный с электроприводом 680 3/4" 230В полнопроходной PN16 ВВВ Cimberio | 17590.991 | 274.8592
CIM 680 1 | Кран шаровой трехходовой смесительный с электроприводом 680 1" 230В полнопроходной PN16 ВВВ Cimberio | 18222.3872 | 284.7248
CIM 680 114 | Кран шаровой трехходовой смесительный с электроприводом 680 1.1/4" 230В полнопроходной PN16 ВВВ Cimberio | 18839.0997 | 294.3609
CIM 229 12 | Кран шаровой угловой 229 1/2" серии Т10 полнопроходной PN100 BВ бабочка Cimberio | 1347.9574 | 21.0618
CIM 229 34 | Кран шаровой угловой 229 3/4" серии Т10 полнопроходной PN64 BВ бабочка Cimberio | 2151.1521 | 33.6118
CIM 229 1 | Кран шаровой угловой 229 1" серии Т10 полнопроходной PN64 BВ бабочка Cimberio | 2986.6507 | 46.6664
CIM 230 12 | Кран шаровой угловой 230 1/2" серии Т10 полнопроходной PN100 BН бабочка Cimberio | 1430.1857 | 22.3467
CIM 230 34 | Кран шаровой угловой 230 3/4" серии Т10 полнопроходной PN64 BН бабочка Cimberio | 2274.4946 | 35.539
CIM 230 1 | Кран шаровой угловой 230 1" серии Т10 полнопроходной PN64 BН бабочка Cimberio | 3180.4747 | 49.6949
CIM 231 12 | Кран шаровой угловой 231 1/2" серии Т10 полнопроходной PN100 НВ бабочка Cimberio | 1510.9457 | 23.6085
CIM 231 34 | Кран шаровой угловой 231 3/4" серии Т10 полнопроходной PN64 НВ бабочка Cimberio | 2397.8371 | 37.4662
CIM 231 1 | Кран шаровой угловой 231 1" серии Т10 полнопроходной PN64 НВ бабочка Cimberio | 3355.2099 | 52.4252
CIM 232 12 | Кран шаровой угловой 232 1/2" серии Т10 полнопроходной PN100 НН бабочка Cimberio | 1607.8577 | 25.1228
CIM 232 34 | Кран шаровой угловой 232 3/4" серии Т10 полнопроходной PN64 НН бабочка Cimberio | 2643.0537 | 41.2977
CIM 232 1 | Кран шаровой угловой 232 1" серии Т10 полнопроходной PN64 НН бабочка Cimberio | 3706.1487 | 57.9086
CIM 234 12 | Кран шаровой угловой 234 1/2" серии Т12 полнопроходной PN80 BВ бабочка Cimberio | 1248.1087 | 19.5017
CIM 234 34 | Кран шаровой угловой 234 3/4" серии Т12 полнопроходной PN50 BВ бабочка Cimberio | 1829.5805 | 28.5872
CIM 234 1 | Кран шаровой угловой 234 1" серии Т12 полнопроходной PN50 BВ бабочка Cimberio | 2541.7367 | 39.7146
CIM 235 12 | Кран шаровой угловой 235 1/2" серии Т12 полнопроходной PN80 BН бабочка Cimberio | 1292.1596 | 20.19
CIM 235 34 | Кран шаровой угловой 235 3/4" серии Т12 полнопроходной PN50 BН бабочка Cimberio | 1944.1129 | 30.3768
CIM 235 1 | Кран шаровой угловой 235 1" серии Т12 полнопроходной PN50 BН бабочка Cimberio | 2704.725 | 42.2613
CIM 236 12 | Кран шаровой угловой 236 1/2" серии Т12 полнопроходной PN80 НВ бабочка Cimberio | 1277.476 | 19.9606
CIM 236 34 | Кран шаровой угловой 236 3/4" серии Т12 полнопроходной PN50 НВ бабочка Cimberio | 2045.4299 | 31.9598
CIM 236 1 | Кран шаровой угловой 236 1" серии Т12 полнопроходной PN50 НВ бабочка Cimberio | 2860.3715 | 44.6933
CIM 237 12 | Кран шаровой угловой 237 1/2" серии Т12 полнопроходной PN80 НН бабочка Cimberio | 1358.2359 | 21.2224
CIM 237 34 | Кран шаровой угловой 237 3/4" серии Т12 полнопроходной PN50 НН бабочка Cimberio | 2246.5957 | 35.1031
CIM 237 1 | Кран шаровой угловой 237 1" серии Т12 полнопроходной PN50 НН бабочка Cimberio | 3151.1074 | 49.2361
CIM 238 12 | Кран шаровой угловой 238 1/2" серии Т12 полнопроходной с разъемным соединением PN80 ВН бабочка Cimberio | 1710.6431 | 26.7288
CIM 238 34 | Кран шаровой угловой 238 3/4" серии Т12 полнопроходнойс разъемным соединением PN50 ВН бабочка Cimberio | 2503.5592 | 39.1181
CIM 238 1 | Кран шаровой угловой 238 1" серии Т12 полнопроходной с разъемным соединением PN50 ВН бабочка Cimberio | 3572.5276 | 55.8207
CIM 239 12 | Кран шаровой угловой 239 1/2" серии Т12 полнопроходной с разъемным соединением PN80 НН бабочка Cimberio | 1779.6562 | 27.8071
CIM 239 34 | Кран шаровой угловой 239 3/4" серии Т12 полнопроходнойс разъемным соединением PN50 НН бабочка Cimberio | 2619.5599 | 40.9306
CIM 239 1 | Кран шаровой угловой 239 1" серии Т12 полнопроходной с разъемным соединением PN50 НН бабочка Cimberio | 3735.516 | 58.3674
CIM 39 12x34 | Кран шаровой угловой 39 1/2"х3/4" для стиральных машин PN16 НН бабочка Cimberio | 838.4354 | 13.1006
CIM 39L 12x34 | Кран шаровой угловой 39L 1/2"х3/4" для стиральных машин удлин. PN16 НН бабочка Cimberio | 1051.348 | 16.4273
CIM 39LNR 12x34 | Кран шаровой угловой 39LNR 1/2"х3/4"для стиральных машин удлин. с обратн. клапаном PN16 НН бабочка Cimberio | 1353.8309 | 21.1536
CIM 39NR 12x34 | Кран шаровой угловой 39NR 1/2"х3/4"для стиральных машин с обратн. клапаном PN16 НН бабочка Cimberio | 1143.8549 | 17.8727
CIM 91 12 | Кран шаровой угловой для отопит. приборов 91 1/2" полнопроходной с разъемн. соединеним PN25 ВН пластик. ручка Cimberio | 1436.0592 | 22.4384
CIM 92 12 | Кран шаровой прямой для отопит. приборов 92 1/2" полнопроходной с разъемн. соединеним PN25 ВН пластик. ручка Cimberio | 1436.0592 | 22.4384
CIM 684 12 | Кран шаровой четырехходовой смесительный 684 1/2" полнопроходной с ручн. управлением PN16 ВВВВ Cimberio | 5139.2712 | 80.3011
CIM 684 34 | Кран шаровой четырехходовой смесительный 684 3/4" полнопроходной с ручн. управлением PN16 ВВВВ Cimberio | 5579.7801 | 87.1841
CIM 684 1 | Кран шаровой четырехходовой смесительный 684 1" полнопроходной с ручн. управлением PN16 ВВВВ Cimberio | 6460.798 | 100.95
CIM 684 114 | Кран шаровой четырехходовой смесительный 684 1.1/4" полнопроходной с ручн. управлением PN16 ВВВВ Cimberio | 7194.9796 | 112.4216
CIM 681 12 | Кран шаровой четырехходовой смесительный с электроприводом 681 1/2" 230В полнопроходной PN16 ВВBВ Cimberio | 17590.991 | 274.8592
CIM 681 34 | Кран шаровой четырехходовой смесительный с электроприводом 681 3/4" 230В полнопроходной PN16 ВВВB Cimberio | 18237.0708 | 284.9542
CIM 681 1 | Кран шаровой четырехходовой смесительный с электроприводом 681 1" 230В полнопроходной PN16 ВВВB Cimberio | 18994.7462 | 296.7929
CIM 681 114 | Кран шаровой четырехходовой смесительный с электроприводом 681 1.1/4" 230В полнопроходной PN16 ВВВB Cimberio | 19772.9787 | 308.9528
CIM СAG52 | Набор монтажный CAG52 для установки приводов CMVE-CMVH на клапаны CVSB-CVMB, CVSB.F-VMB.F | 3871.396 | 60.4906
CIM СAG62 | Набор монтажный CAG62 для установки приводов CMVH на клапаны CVSB-CVMB, CVSB.F-VMB.F | 3871.396 | 60.4906
CIM СAG63 | Набор монтажный CAG63 для установки приводов CMVE.S на клапаны CVSB-CVMB, CVSB.F-VMB.F | 3871.396 | 60.4906
CIM 3037 18x12 | Переходник 3037 для подсоединения импульсной трубки 999UN Cimberio | 283.3941 | 4.428
CIM 3224 1x114 | Переходник 3224 для клапанов 767 1"x1.1/4" Cimberio | 1242.2353 | 19.4099
CIM 3224 114x112 | Переходник 3224 для клапанов 767 1.1/4"x1.1/2" Cimberio | 1857.4794 | 29.0231
CIM 3224 12x34 | Переходник 3224 для клапанов 767 1/2"x3/4" Cimberio | 446.3824 | 6.9747
CIM 3224 1x34 | Переходник 3224 для клапанов 767 3/4"x1" Cimberio | 590.282 | 9.2232
CIM 750S1x114 | Переходник 750S для клапанов 717 1"x1.1/4" Cimberio | 1817.8336 | 28.4037
CIM 750S12x34 | Переходник 750S для клапанов 717 1/2"x3/4" Cimberio | 646.0798 | 10.095
CIM 750S34x1 | Переходник 750S для клапанов 717 3/4"x1" Cimberio | 1049.8797 | 16.4044
CIM 750S38x12 | Переходник 750S для клапанов 717 3/8"x1/2" Cimberio | 587.3453 | 9.1773
CIM 999VG 18x14 | Переходник 999VG для подсоединения импульсной Cim 999UN Cimberio | 170.3301 | 2.6614
CIM 2511 15x15 | Преобразователь воды магнитный 2511 15х15 PN16 ВВ Cimberio | 3524.0717 | 55.0636
CIM 2512 12 | Преобразователь воды магнитный 2512 1/2" PN16 НН Cimberio | 3230.399 | 50.475
CIM 2501 15x15 | Преобразователь воды электролитический 2501 15х15 PN16 ВВ Cimberio | 4405.0896 | 68.8295
CIM 2502 12 | Преобразователь воды электролитический 2502 1/2" PN16 НН Cimberio | 4111.4169 | 64.2409
CIM 726DM10 | Прибор для измерения перепада давлений Cimdronic DM10 Cimberio | 323039.9014 | 5047.4985
CIM 726 | Прибор для измерения перепада давлений и расхода Cimdronic AC6 Cimberio | 615583.0288 | 9618.4848
CIM EMV310/PRO | Привод термоэлектрический EMV310/PRO для клапанов 788, 24В с пропорц. управлением Cimberio | 13508.9413 | 211.0772
CIM EM311NC230 | Привод термоэлектрический EMV311NC230 для клапанов 788 и 795, 230В норм. закрыт Cimberio | 5139.2712 | 80.3011
CIM EMV311NC24 | Привод термоэлектрический EMV311NC24 для клапанов 788 и 795, 24В норм. закрыт Cimberio | 5139.2712 | 80.3011
CIM EM311NO230 | Привод термоэлектрический EMV311NО230 для клапанов 788 и 795, 230В норм. открыт Cimberio | 5139.2712 | 80.3011
CIM EMV311NO24 | Привод термоэлектрический EMV311NО24 для клапанов 788 и 795, 24В норм. открыт Cimberio | 5139.2712 | 80.3011
CIM CMVB22 | Привод электричеCкий CMVB22 37C уCилие 450N 230В C 2-ух позиц. управлением Cimberio | 47188.1101 | 737.3142
CIM CMVB26 | Привод электричеCкий CMVB26 60C уcилие 450N 230В C 2-ух позиц. управлением Cimberio | 44751.1919 | 699.2374
CIM CMVB28 | Привод электричеCкий CMVB28 370C уCилие 450N 230В C 2-ух позиц. управлением Cimberio | 45897.6447 | 717.1507
CIM CMVB36 | Привод электричеCкий CMVB36 60C уCилие 450N 24В C пропорц. управлением Cimberio | 51203.5186 | 800.055
CIM CMVB46 | Привод электричеCкий CMVB46 60C уCилие 450N 24В C 2-ух позиц. управлением Cimberio | 42026.2487 | 656.6601
CIM CMVB46P | Привод электричеCкий CMVB46Р 60C уCилие 450N 24В C 2-ух позиц. управлением Cimberio | 55650.9648 | 869.5463
CIM CMVB52 | Привод электричеCкий CMVB52 37C уCилие 450N 24В C пропорц. управлением Cimberio | 54072.4744 | 844.8824
CIM CMVB56 | Привод электричеCкий CMVB56 60C уCилие 450N 24В C пропорц. управлением Cimberio | 51203.5186 | 800.055
CIM CMVE206 | Привод электрический CMVE206 усилие 600N 230В с 3-ех позиц. управлением Cimberio | 81576.0464 | 1274.6257
CIM CMVE206S | Привод электрический CMVE206S компактн. усилие 600N 230В с 3-ех позиц. управлением Cimberio | 79602.2274 | 1243.7848
CIM CMVE210 | Привод электрический CMVE210 усилие 1000N 230В с 3-ех позиц. управлением Cimberio | 94842.1431 | 1481.9085
CIM CMVE210S | Привод электрический CMVE210S компактн. усилие 1000N 230В с 3-ех позиц. управлением Cimberio | 91078.0505 | 1423.0945
CIM CMVE215 | Привод электрический CMVE215 усилие 1500N 230В с 3-ех позиц. управлением Cimberio | 110262.7803 | 1722.8559
CIM CMVE215S | Привод электрический CMVE215S компактн. усилие 1500N 230В с 3-ех позиц. управлением Cimberio | 104524.8688 | 1633.2011
CIM CMVE506 | Привод электрический CMVE506 усилие 600N 24В с 3-ех позиц. управлением Cimberio | 63108.5556 | 986.0712
CIM CMVE506S | Привод электрический CMVE506S компактн. усилие 600N 24В с 3-ех позиц. управлением Cimberio | 61137.5604 | 955.2744
CIM CMVE510 | Привод электрический CMVE510 усилие 1000N 24В с 3-ех позиц. управлением Cimberio | 76377.476 | 1193.3981
CIM CMVE510S | Привод электрический CMVE510S компактн. усилие 1000N 24В с 3-ех позиц. управлением Cimberio | 72610.5596 | 1134.54
CIM CMVE515 | Привод электрический CMVE515 усилие 1500N 24В с 3-ех позиц. управлением Cimberio | 91795.2895 | 1434.3014
CIM CMVE515S | Привод электрический CMVE515S компактн. усилие 1500N 24В с 3-ех позиц. управлением Cimberio | 86057.3779 | 1344.6465
CIM СMVH26 | Привод электрический CMVH26 усилие 1500N 230В с 2-ух позиц. управлением Cimberio | 88638.3086 | 1384.9736
CIM СMVH36 | Привод электрический CMVH36 усилие 1500N 24В с пропорц. управлением Cimberio | 102409.861 | 1600.1541
CIM СMVH3K | Привод электрический CMVH3K усилие 3000N 24В с 3-ех пропорц. управлением Cimberio | 125358.6834 | 1958.7294
CIM СMVH46 | Привод электрический CMVH46 усилие 1500N 24В с 2-ух позиц. управлением Cimberio | 88065.0822 | 1376.0169
CIM СMVH56 | Привод электрический CMVH56 усилие 1500N 24В с пропорц. управлением Cimberio | 102409.861 | 1600.1541
CIM СMVH56F | Привод электрический CMVH56F усилие 1500N 24В с 3-ех позиц. управлением Cimberio | 102409.861 | 1600.1541
CIM СMVH56FA | Привод электрический CMVH56FA усилие 700N 24В с пропорц. управлением Cimberio | 110011.4643 | 1718.9291
CIM СMVH56FC | Привод электрический CMVH56FC усилие 700N 24В с пропорц. управлением Cimberio | 110011.4643 | 1718.9291
CIM CMVR230V | Привод электрический CMVR230V усилие 90N 230В с 2-ух позиц. управлением Cimberio | 4021.0561 | 62.829
CIM CMVR24V | Привод электрический CMVR24V усилие 90N 24В с 2-ух позиц. управлением Cimberio | 4021.0561 | 62.829
CIM CMVT28 | Привод электрический CMVT28 под шток 5.5 мм усилие 200N 230В с 3-ех позиц. управлением Cimberio | 14341.9551 | 224.093
CIM CMVT44 | Привод электрический CMVT44 под шток 5.5 мм усилие 200N 24В с 3-ех позиц. управлением Cimberio | 12325.7795 | 192.5903
CIM CMVT56 | Привод электрический CMVT56 под шток 5.5 мм усилие 200N 24В с пропорц. управлением Cimberio | 23530.5201 | 367.6644
CIM CMVT56L | Привод электрический CMVT56L под шток 8.5 мм усилие 200N 24В с пропорц. управлением Cimberio | 23530.5201 | 367.6644
CIM CMVT56S | Привод электрический CMVT56S под шток 5 мм усилие 200N 24В с пропорц. управлением Cimberio | 23530.5201 | 367.6644
CIM CMVT57 | Привод электрический CMVT57 под шток 5-5.5 мм усилие 200N 24В с пропорц. управлением Cimberio | 22635.3833 | 353.6779
CIM CMVX21R | Привод электрический CMVX21R усилие 90N 230В с 2-ух позиц. управлением Cimberio | 4021.0561 | 62.829
CIM CMVX22R | Привод электрический CMVX22R усилие 140N 230В с 2-ух позиц. управлением Cimberio | 4328.8476 | 67.6382
CIM CMVX41R | Привод электрический CMVX41R усилие 90N 24В с 2-ух позиц. управлением Cimberio | 4021.0561 | 62.829
CIM CMVX42R | Привод электрический CMVX42R усилие 140N 24В с 2-ух позиц. управлением Cimberio | 4328.8476 | 67.6382
CIM CMVX52 | Привод электрический CMVX52 усилие 140N 24В с 2-ух пропорц. управлением Cimberio | 13768.7287 | 215.1364
CIM CMVX57 | Привод электрический CMVX57 усилие 90N 24В с пропорц. управлением Cimberio | 12190.2382 | 190.4725
CIM EMV110/130 | Привод электрический EMV110/130 для клапанов 700, 702, 703 1/2"-1" 230В с 2-ух позиц. управл. Cimberio | 14096.2866 | 220.2545
CIM EMV110/150 | Привод электрический EMV110/150 для клапанов 708, 710 3/4"-1" 230В Cimberio | 14096.2866 | 220.2545
CIM EMV110/3830 | Привод электрический EMV110/3830 для клапанов 600RE,602RE, 603RE 3/4"-1.1/4" 230В Cimberio | 10014.2369 | 156.4725
CIM EMV110/3833 | Привод электрический EMV110/3833 для клапанов 600RE24,602RE24, 603RE24 3/4"-1.1/4" 24В Cimberio | 10014.2369 | 156.4725
CIM EMV110/4380 | Привод электрический EMV110/4380 для клапанов 685 1/2"-1.1/4" 230В Cimberio | 11893.7418 | 185.8397
CIM EMV110/630 | Привод электрический EMV110/630 для клапанов 700RE, 702RE, 703RE 1/2"-2" 230В с 2-ух позиц. управл. Cimberio | 17914.0309 | 279.9067
CIM EMV110/650 | Привод электрический EMV110/650 для клапанов 708RE, 710RE 3/4"-1" 230В Cimberio | 17914.0309 | 279.9067
CIM EMV110/820 | Привод электрический EMV110/820 для клапанов 702 1.1/4"-2" 230В с 2-ух позиц. управл. Cimberio | 28486.2458 | 445.0976
CIM EMV120/540 | Привод электрический EMV120/540 для клапанов 680, 681 1/2"-1.1/4" 230В Cimberio | 9883.2138 | 154.4252
CIM EMV 210/145 | Привод электрический EMV210/145 для клапанов 776 1/2"-1.1/4" 24В с пропорц. управлением Cimberio | 25413.9783 | 397.0934
CIM EMV210/146 | Привод электрический EMV210/146 для клапанов 776 1/2"-1.1/4" 24В с 3-x позиц. управлением Cimberio | 21178.3152 | 330.9112
CIM EMV 210/147 | Привод электрический EMV210/147 для клапанов 776 1/2"-1.1/4" 230В с 3-х позиц. управлением Cimberio | 21178.3152 | 330.9112
CIM EMV 210/148 | Привод электрический EMV210/148 для клапанов 776 1.1/2"-2" 24В с пропорц. управлением Cimberio | 62123.058 | 970.6728
CIM EMV 210/149 | Привод электрический EMV210/149 для клапанов 776 1.1/2"-2" 24В с 3-x позиц. управлением Cimberio | 52239.8442 | 816.2476
CIM EMV 210/150 | Привод электрический EMV210/150 для клапанов 776 1.1/2"-2" 230В с 3-х позиц. управлением Cimberio | 52239.8442 | 816.2476
CIM EMV211/145 | Привод электрический EMV211/145 для клапанов 717, 24В с пропорц. управлением Cimberio | 17914.0309 | 279.9067
CIM EMV211/146 | Привод электрический EMV211/146 для клапанов 717, 24В с 3-х позиц. управлением Cimberio | 17326.6856 | 270.7295
CIM EMV211/147 | Привод электрический EMV211/147 для клапанов 717, 230В с 3-х позиц. управлением Cimberio | 19088.7214 | 298.2613
CIM UM20737 | Привод электрический UM 20737 для клапанов 690 1/2"-2" 24В Cimberio | 26136.8647 | 408.3885
CIM 3723B 50 | Расходомер диафрагменный 3723В Ду50 с изм. ниппелями PN20 FF Cimberio | 34206.9888 | 534.4842
CIM 3723B 65 | Расходомер диафрагменный 3723В Ду65 с изм. ниппелями PN20 FF Cimberio | 39161.2462 | 611.8945
CIM 3723B 80 | Расходомер диафрагменный 3723В Ду80 с изм. ниппелями PN20 FF Cimberio | 42998.0792 | 671.845
CIM 3723B 100 | Расходомер диафрагменный 3723В Ду100 с изм. ниппелями PN20 FF Cimberio | 46030.2492 | 719.2226
CIM 3723B 125 | Расходомер диафрагменный 3723В Ду125 с изм. ниппелями PN20 FF Cimberio | 53225.2288 | 831.6442
CIM 3723B 150 | Расходомер диафрагменный 3723В Ду150 с изм. ниппелями PN20 FF Cimberio | 63395.1123 | 990.5486
CIM 3723B 200 | Расходомер диафрагменный 3723В Ду200 с изм. ниппелями PN20 FF Cimberio | 86473.3765 | 1351.1465
CIM 3723B 250 | Расходомер диафрагменный 3723В Ду250 с изм. ниппелями PN20 FF Cimberio | 106932.0808 | 1670.8138
CIM 3723B 300 | Расходомер диафрагменный 3723В Ду300 с изм. ниппелями PN20 FF Cimberio | 133939.6849 | 2092.8076
CIM 721 12 | Расходомер диафрагменный 721 1/2" с изм. ниппелями PN20 ВН Cimberio | 3247.3417 | 50.7397
CIM 721 12L | Расходомер диафрагменный 721 1/2L" с изм. ниппелями PN20 ВН Cimberio | 3247.3417 | 50.7397
CIM 721 12M | Расходомер диафрагменный 721 1/2M" с изм. ниппелями PN20 ВН Cimberio | 3247.3417 | 50.7397
CIM 721 12UL | Расходомер диафрагменный 721 1/2UL" с изм. ниппелями PN20 ВН Cimberio | 3247.3417 | 50.7397
CIM 721 12ULL | Расходомер диафрагменный 721 1/2ULL" с изм. ниппелями PN20 ВН Cimberio | 3247.3417 | 50.7397
CIM 721 12UUL | Расходомер диафрагменный 721 1/2UUL" с изм. ниппелями PN20 ВН Cimberio | 3247.3417 | 50.7397
CIM 721 34 | Расходомер диафрагменный 721 3/4" с изм. ниппелями PN20 ВН Cimberio | 3665.2604 | 57.2697
CIM 721 10 | Расходомер диафрагменный 721 1" с изм. ниппелями PN20 ВН Cimberio | 4357.0854 | 68.0795
CIM 721 114 | Расходомер диафрагменный 721 1.1/4" с изм. ниппелями PN20 ВН Cimberio | 4526.5119 | 70.7267
CIM 721 112 | Расходомер диафрагменный 721 1.1/2" с изм. ниппелями PN20 ВН Cimberio | 5026.3201 | 78.5363
CIM 721 20 | Расходомер диафрагменный 721 2" с изм. ниппелями PN20 ВН Cimberio | 6198.1869 | 96.8467
CIM TA/3P | Регулятор комнатной температуры TA/3P с дисплеем 24-230В Cimberio | 17914.0309 | 279.9067
CIM TA/M | Регулятор комнатной температуры TA/M 230В Cimberio | 9544.3607 | 149.1306
CIM TA/M24 | Регулятор комнатной температуры TA/M24 24В Cimberio | 9544.3607 | 149.1306
CIM TA/PRO | Регулятор комнатной температуры TA/PRO с дисплеем для приводов с пропорц. регулированием 24-230В Cimberio | 21144.4299 | 330.3817
CIM 1020 38 | Редуктор давления поршневой 1020 3/8" серия МИНИ PN25 ВВ Cimberio | 2789.8901 | 43.592
CIM 1020 12 | Редуктор давления поршневой 1020 1/2" серия МИНИ PN25 ВВ Cimberio | 2789.8901 | 43.592
CIM 1020 34 | Редуктор давления поршневой 1020 3/4" серия МИНИ PN25 ВВ Cimberio | 2980.7773 | 46.5746
CIM 1060 38 | Редуктор давления поршневой 1060 3/8" серия МИНИ PN25 ВВ Cimberio | 2892.6755 | 45.1981
CIM 1060 12 | Редуктор давления поршневой 1060 1/2" серия МИНИ PN25 ВВ Cimberio | 2892.6755 | 45.1981
CIM 1060 34 | Редуктор давления поршневой 1060 3/4" серия МИНИ PN25 ВВ Cimberio | 3039.5118 | 47.4924
CIM 1420 12 | Редуктор давления поршневой 1420 1/2" с отверстием под манометр с разъемным соединением PN25 НН Cimberio | 4492.6266 | 70.1973
CIM 1420 34 | Редуктор давления поршневой 1420 3/4" с отверстием под манометр с разъемным соединением PN25 НН Cimberio | 5133.6236 | 80.2129
CIM 1420 1 | Редуктор давления поршневой 1420 1" с отверстием под манометр с разъемным соединением PN25 НН Cimberio | 7536.6564 | 117.7603
CIM 1420 114 | Редуктор давления поршневой 1420 1.1/4" с отверстием под манометр с разъемным соединением PN25 НН Cimberio | 18636.9174 | 291.2018
CIM 1420 112 | Редуктор давления поршневой 1420 1.1/2" с отверстием под манометр с разъемным соединением PN25 НН Cimberio | 19879.3785 | 310.6153
CIM 1420 2 | Редуктор давления поршневой 1420 2" с отверстием под манометр с разъемным соединением PN25 НН Cimberio | 28613.3157 | 447.0831
CIM 1420N 12 | Редуктор давления поршневой 1420N 1/2" никел. с отверстием под манометр с разъемным соединением PN25 НН Cimberio | 4492.6266 | 70.1973
CIM 1420N 34 | Редуктор давления поршневой 1420N 3/4" никел. с отверстием под манометр с разъемным соединением PN25 НН Cimberio | 5133.6236 | 80.2129
CIM 1420N 1 | Редуктор давления поршневой 1420N 1" никел. с отверстием под манометр с разъемным соединением PN25 НН Cimberio | 7536.6564 | 117.7603
CIM 1420N 114 | Редуктор давления поршневой 1420N 1.1/4" никел. с отверстием под манометр с разъемным соединением PN25 НН Cimberio | 18636.9174 | 291.2018
CIM 1420N 112 | Редуктор давления поршневой 1420N 1.1/2" никел. с отверстием под манометр с разъемным соединением PN25 НН Cimberio | 19879.3785 | 310.6153
CIM 1420N 2 | Редуктор давления поршневой 1420N 2" никел. с отверстием под манометр с разъемным соединением PN25 НН Cimberio | 28613.3157 | 447.0831
CIM 1430 12 | Редуктор давления поршневой 1430 1/2" с отверстием под манометр PN25 ВВ Cimberio | 3891.1624 | 60.7994
CIM 1430 34 | Редуктор давления поршневой 1430 3/4" с отверстием под манометр PN25 ВВ Cimberio | 5650.3745 | 88.2871
CIM 1430 1 | Редуктор давления поршневой 1430 1" с отверстием под манометр PN25 ВВ Cimberio | 6195.3631 | 96.8025
CIM 1430 114 | Редуктор давления поршневой 1430 1.1/4" с отверстием под манометр PN25 ВВ Cimberio | 17394.4562 | 271.7884
CIM 1430 112 | Редуктор давления поршневой 1430 1.1/2" с отверстием под манометр PN25 ВВ Cimberio | 19139.5494 | 299.0555
CIM 1430 2 | Редуктор давления поршневой 1430 2" с отверстием под манометр PN25 ВВ Cimberio | 29974.3755 | 468.3496
CIM 1430 212 | Редуктор давления поршневой 1430 2.1/2" с отверстием под манометр PN25 ВВ Cimberio | 39281.652 | 613.7758
CIM 1430 3 | Редуктор давления поршневой 1430 3" с отверстием под манометр PN25 ВВ Cimberio | 57106.1127 | 892.283
CIM 1430 4 | Редуктор давления поршневой 1430 4" с отверстием под манометр PN25 ВВ Cimberio | 154515.8583 | 2414.3103
CIM 1430CR 12 | Редуктор давления поршневой 1430CR 1/2" корроз. латунь с отверстием под манометр PN25 ВВ Cimberio | 5873.4528 | 91.7727
CIM 1430CR 34 | Редуктор давления поршневой 1430CR 3/4" корроз. латунь с отверстием под манометр PN25 ВВ Cimberio | 8516.5065 | 133.0704
CIM 1430CR 1 | Редуктор давления поршневой 1430CR 1" корроз. латунь с отверстием под манометр PN25 ВВ Cimberio | 9397.5244 | 146.8363
CIM 1430CR 114 | Редуктор давления поршневой 1430CR 1.1/4" корроз. латунь с отверстием под манометр PN25 ВВ Cimberio | 19382.3941 | 302.8499
CIM 1430CR 112 | Редуктор давления поршневой 1430CR 1.1/2" корроз. латунь с отверстием под манометр PN25 ВВ Cimberio | 21144.4299 | 330.3817
CIM 1430CR 2 | Редуктор давления поршневой 1430CR 2" корроз. латунь с отверстием под манометр PN25 ВВ Cimberio | 33478.6807 | 523.1044
CIM 1430N 12 | Редуктор давления поршневой 1430N 1/2" никел. с отверстием под манометр PN25 ВВ Cimberio | 3891.1624 | 60.7994
CIM 1430N 34 | Редуктор давления поршневой 1430N 3/4" никел. с отверстием под манометр PN25 ВВ Cimberio | 5650.3745 | 88.2871
CIM 1430N 1 | Редуктор давления поршневой 1430N 1" никел. с отверстием под манометр PN25 ВВ Cimberio | 6195.3631 | 96.8025
CIM 1430N 114 | Редуктор давления поршневой 1430N 1.1/4" никел. с отверстием под манометр PN25 ВВ Cimberio | 17394.4562 | 271.7884
CIM 1430N 112 | Редуктор давления поршневой 1430N 1.1/2" никел. с отверстием под манометр PN25 ВВ Cimberio | 19139.5494 | 299.0555
CIM 1430N 2 | Редуктор давления поршневой 1430N 2" никел. с отверстием под манометр PN25 ВВ Cimberio | 29974.3755 | 468.3496
CIM 1430N 212 | Редуктор давления поршневой 1430N 2.1/2" никел. с отверстием под манометр PN25 ВВ Cimberio | 39281.652 | 613.7758
CIM 1430N 3 | Редуктор давления поршневой 1430N 3"никел. с отверстием под манометр PN25 ВВ Cimberio | 57106.1127 | 892.283
CIM 1430N 4 | Редуктор давления поршневой 1430N 4" никел. с отверстием под манометр PN25 ВВ Cimberio | 154515.8583 | 2414.3103
CIM 1460 12 | Редуктор давления поршневой 1460 1/2" с отверстием под манометр с разъемным соединением PN25 ВВ Cimberio | 5579.7801 | 87.1841
CIM 1460 34 | Редуктор давления поршневой 1460 3/4" с отверстием под манометр с разъемным соединением PN25 ВВ Cimberio | 9250.6881 | 144.542
CIM 1460 1 | Редуктор давления поршневой 1460 1" с отверстием под манометр с разъемным соединением PN25 ВВ Cimberio | 10278.5423 | 160.6022
CIM 1460 114 | Редуктор давления поршневой 1460 1.1/4" с отверстием под манометр с разъемным соединением PN25 ВВ Cimberio | 20557.0846 | 321.2044
CIM 1460 112 | Редуктор давления поршневой 1460 1.1/2" с отверстием под манометр с разъемным соединением PN25 ВВ Cimberio | 21584.9389 | 337.2647
CIM 1460 2 | Редуктор давления поршневой 1460 2" с отверстием под манометр с разъемным соединением PN25 ВВ Cimberio | 33478.6807 | 523.1044
CIM 999UN/1 | Трубка импульсная медная для клапанов 767 1м Cimberio | 1315.8793 | 20.5606
CIM 999UN/2 | Трубка импульсная медная для клапанов 767, 3767В 2м Cimberio | 7101.795 | 110.9655
CIM 731 12 | Узел присоединительный для фанкойлов 731 1/2" PN25 Cimberio | 6020.2891 | 94.067
CIM 731 34 | Узел присоединительный для фанкойлов 731 3/4" PN25 Cimberio | 7764.7045 | 121.3235
CIM 731 1 | Узел присоединительный для фанкойлов 731 1" PN25 Cimberio | 13949.4503 | 217.9602
CIM 731 114 | Узел присоединительный для фанкойлов 731 1.1/4" PN25 Cimberio | 17326.6856 | 270.7295
CIM 731 112 | Узел присоединительный для фанкойлов 731 1.1/2" PN25 Cimberio | 20178.2469 | 315.2851
CIM 733/630YPL 12 | Узел присоединительный для фанкойлов 733/630YPL 1/2" PN25 Cimberio | 9984.8697 | 156.0136
CIM 733/630YPL 34 | Узел присоединительный для фанкойлов 733/630YPL 3/4" PN25 Cimberio | 12627.9234 | 197.3113
CIM 733/630YPL 1 | Узел присоединительный для фанкойлов 733/630YPL 1" PN25 Cimberio | 20557.0846 | 321.2044
CIM 733/717HF 12DN10 | Узел присоединительный для фанкойлов 733/717HF 1/2" Ду10 PN25 Cimberio | 31549.4146 | 492.9596
CIM 733/717HF 34DN15 | Узел присоединительный для фанкойлов 733/717HF 3/4" Ду15 PN25 Cimberio | 36189.0344 | 565.4537
CIM 733/717HF 1DN20 | Узел присоединительный для фанкойлов 733/717HF 1" Ду20 PN25 Cimberio | 44540.35 | 695.943
CIM 733/717LF 12DN10 | Узел присоединительный для фанкойлов 733/717LF 1/2" Ду10 PN25 Cimberio | 31549.4146 | 492.9596
CIM 733/717LF 34DN15 | Узел присоединительный для фанкойлов 733/717LF 3/4" Ду15 PN25 Cimberio | 36189.0344 | 565.4537
CIM 733/747 12 | Узел присоединительный для фанкойлов 733/747 1/2" PN25 Cimberio | 17620.3583 | 275.3181
CIM 733/747 34 | Узел присоединительный для фанкойлов 733/747 3/4" PN25 Cimberio | 21584.9389 | 337.2647
CIM 733/747 1 | Узел присоединительный для фанкойлов 733/747 1" PN25 Cimberio | 29367.2638 | 458.8635
CIM 733/776LF 12 | Узел присоединительный для фанкойлов 733/776LF 1/2" PN25 Cimberio | 33919.1896 | 529.9873
CIM 733/776LF 34 | Узел присоединительный для фанкойлов 733/776LF 3/4" PN25 Cimberio | 37296.425 | 582.7566
CIM 733/776LF 1 | Узел присоединительный для фанкойлов 733/776LF 1" PN25 Cimberio | 47428.131 | 741.0645
CIM 733/787 12 | Узел присоединительный для фанкойлов 733/787 1/2" PN25 Cimberio | 17871.8155 | 279.2471
CIM 733/787 34 | Узел присоединительный для фанкойлов 733/787 3/4" PN25 Cimberio | 21713.4206 | 339.2722
CIM 733/787 1 | Узел присоединительный для фанкойлов 733/787 1" PN25 Cimberio | 29730.6837 | 464.5419
CIM 733/790B 12 | Узел присоединительный для фанкойлов 733/790B 1/2" PN25 Cimberio | 21144.4299 | 330.3817
CIM 733/790B 34 | Узел присоединительный для фанкойлов 733/790B 3/4" PN25 Cimberio | 24374.8289 | 380.8567
CIM 733/790B 1 | Узел присоединительный для фанкойлов 733/790B 1" PN25 Cimberio | 31569.8085 | 493.2783
CIM 733/795B 12 | Узел присоединительный для фанкойлов 733/795B 1/2" PN25 Cimberio | 22612.7931 | 353.3249
CIM 733/795B 34 | Узел присоединительный для фанкойлов 733/795B 3/4" PN25 Cimberio | 26430.5374 | 412.9771
CIM 733/795B 1 | Узел присоединительный для фанкойлов 733/795B 1" PN25 Cimberio | 33038.1717 | 516.2214
CIM 3295 50 | Фильтр сетчатый 3295 Ду 50 чугун PN16 FF Cimberio | 17854.7316 | 278.9802
CIM 3295 65 | Фильтр сетчатый 3295 Ду 65 чугун PN16 FF Cimberio | 24473.6611 | 382.401
CIM 3295 80 | Фильтр сетчатый 3295 Ду 80 чугун PN16 FF Cimberio | 31103.8856 | 485.9982
CIM 3295 100 | Фильтр сетчатый 3295 Ду 100 чугун PN16 FF Cimberio | 43799.5796 | 684.3684
CIM 3295 125 | Фильтр сетчатый 3295 Ду 125 чугун PN16 FF Cimberio | 75281.8511 | 1176.2789
CIM 3295 150 | Фильтр сетчатый 3295 Ду 150 чугун PN16 FF Cimberio | 103737.0355 | 1620.8912
CIM 3295 200 | Фильтр сетчатый 3295 Ду 200 чугун PN16 FF Cimberio | 178595.3203 | 2790.5519
CIM 3295 250 | Фильтр сетчатый 3295 Ду 250 чугун PN16 FF Cimberio | 203469.9575 | 3179.2181
CIM 3295 300 | Фильтр сетчатый 3295 Ду 300 чугун PN16 FF Cimberio | 397305.1934 | 6207.8936
CIM 74ACR 12 | Фильтр сетчатый 74ACR 1/2" корроз. латунь PN20 ВВ Cimberio | 1121.0388 | 17.5162
CIM 74ACR 34 | Фильтр сетчатый 74ACR 3/4" корроз. латунь PN20 ВВ Cimberio | 1592.6093 | 24.8845
CIM 74ACR 1 | Фильтр сетчатый 74ACR 1" корроз. латунь PN20 ВВ Cimberio | 2400.2091 | 37.5033
CIM 74ACR 114 | Фильтр сетчатый 74ACR 1.1/4" корроз. латунь PN20 ВВ Cimberio | 3430.8871 | 53.6076
CIM 74ACR 112 | Фильтр сетчатый 74ACR 1.1/2" корроз. латунь PN20 ВВ Cimberio | 4323.2001 | 67.55
CIM 74ACR 2 | Фильтр сетчатый 74ACR 2" корроз. латунь PN20 ВВ Cimberio | 7649.6075 | 119.5251
CIM 74 ACRNL/1 12 | Фильтр сетчатый 74ACRNL/1 1/2" корроз. латунь с сливной заглушкой PN20 ВВ Cimberio | 1353.8309 | 21.1536
CIM 74 ACRNL/1 34 | Фильтр сетчатый 74ACRNL/1 3/4" корроз. латунь с сливной заглушкой PN20 ВВ Cimberio | 1791.4031 | 27.9907
CIM 74 ACRNL/1 1 | Фильтр сетчатый 74ACRNL/1 1" корроз. латунь с сливной заглушкой PN20 ВВ Cimberio | 2737.029 | 42.7661
CIM 74 ACRNL/1 114 | Фильтр сетчатый 74ACRNL/1 1.1/4" корроз. латунь с сливной заглушкой PN20 ВВ Cimberio | 3920.5297 | 61.2583
CIM 74 ACRNL/1 112 | Фильтр сетчатый 74ACRNL/1 1.1/2" корроз. латунь с сливной заглушкой PN20 ВВ Cimberio | 4706.104 | 73.5329
CIM 74 ACRNL/1 2 | Фильтр сетчатый 74ACRNL/1 2" корроз. латунь с сливной заглушкой PN20 ВВ Cimberio | 7973.2121 | 124.5814
CIM 74ACRNL/2 12 | Фильтр сетчатый 74ACRNL/2 1/2" корроз. латунь с сливным краном PN20 ВВ Cimberio | 2143.8103 | 33.497
CIM 74ACRNL/2 34 | Фильтр сетчатый 74ACRNL/2 3/4" корроз. латунь с сливным краном PN20 ВВ Cimberio | 2584.3192 | 40.38
CIM 74ACRNL/2 1 | Фильтр сетчатый 74ACRNL/2 1" корроз. латунь с сливным краном PN20 ВВ Cimberio | 2998.3976 | 46.85
CIM 74ACRNL/2 114 | Фильтр сетчатый 74ACRNL/2 1.1/4" корроз. латунь с сливным краном PN20 ВВ Cimberio | 4637.0909 | 72.4545
CIM 74ACRNL/2 112 | Фильтр сетчатый 74ACRNL/2 1.1/2" корроз. латунь с сливным краном PN20 ВВ Cimberio | 5422.6653 | 84.7291
CIM 74ACRNL/2 2 | Фильтр сетчатый 74ACRNL/2 2" корроз. латунь с сливным краном PN20 ВВ Cimberio | 8688.305 | 135.7548
CIM 74AF 40 | Фильтр сетчатый 74AF Ду 40 чугун с сливной заглушкой PN16 FF Cimberio | 12989.3667 | 202.9589
CIM 74AF 50 | Фильтр сетчатый 74AF Ду 50 чугун с сливной заглушкой PN16 FF Cimberio | 20048.8051 | 313.2626
CIM 74AF 65 | Фильтр сетчатый 74AF Ду 65 чугун с сливной заглушкой PN16 FF Cimberio | 27955.3761 | 436.8028
CIM 74AF 80 | Фильтр сетчатый 74AF Ду 80 чугун с сливной заглушкой PN16 FF Cimberio | 34450.0594 | 538.2822
CIM 74AF 100 | Фильтр сетчатый 74AF Ду 100 чугун с сливной заглушкой PN16 FF Cimberio | 45180.4058 | 705.9438
CIM 74AF 125 | Фильтр сетчатый 74AF Ду 125 чугун с сливной заглушкой PN16 FF Cimberio | 65793.9659 | 1028.0307
CIM 74AF 150 | Фильтр сетчатый 74AF Ду 150 чугун с сливной заглушкой PN16 FF Cimberio | 90925.5666 | 1420.712
CIM 74AF 200 | Фильтр сетчатый 74AF Ду 200 чугун с сливной заглушкой PN16 FF Cimberio | 165190.8587 | 2581.1072
CIM 74AF 250 | Фильтр сетчатый 74AF Ду 250 чугун с сливной заглушкой PN16 FF Cimberio | 278989.0057 | 4359.2032
CIM 74AF 300 | Фильтр сетчатый 74AF Ду 300 чугун с сливной заглушкой PN16 FF Cimberio | 408035.5398 | 6375.5553
CIM 74AF 350 | Фильтр сетчатый 74AF Ду 350 чугун с сливной заглушкой PN16 FF Cimberio | 705943.8404 | 11030.3725
CIM 74AF 400 | Фильтр сетчатый 74AF Ду 400 чугун с сливной заглушкой PN16 FF Cimberio | 1056091.9853 | 16501.4373
CIM 74AF/2 40 | Фильтр сетчатый 74AF/2 Ду 40 чугун с сливным краном PN16 FF Cimberio | 15813.142 | 247.0803
CIM 74AF/2 50 | Фильтр сетчатый 74AF/2 Ду 50 чугун с сливным краном PN16 FF Cimberio | 22872.5804 | 357.3841
CIM 74AF/2 65 | Фильтр сетчатый 74AF/2 Ду 65 чугун с сливным краном PN16 FF Cimberio | 31626.2841 | 494.1607
CIM 74AF/2 80 | Фильтр сетчатый 74AF/2 Ду 80 чугун с сливным краном PN16 FF Cimberio | 38685.7225 | 604.4644
CIM 74AF/2 100 | Фильтр сетчатый 74AF/2 Ду 100 чугун с сливным краном PN16 FF Cimberio | 49698.4464 | 776.5382
CIM 74AF/2 125 | Фильтр сетчатый 74AF/2 Ду 125 чугун с сливным краном PN16 FF Cimberio | 70876.7616 | 1107.4494
CIM 74AF/2 150 | Фильтр сетчатый 74AF/2 Ду 150 чугун с сливным краном PN16 FF Cimberio | 96573.1174 | 1508.955
CIM 74AF/2 200 | Фильтр сетчатый 74AF/2 Ду 200 чугун с сливным краном PN16 FF Cimberio | 170838.4094 | 2669.3501
CIM 74AF/2 250 | Фильтр сетчатый 74AF/2 Ду 250 чугун с сливным краном PN16 FF Cimberio | 285201.3115 | 4456.2705
CIM 74AF/2 300 | Фильтр сетчатый 74AF/2 Ду 300 чугун с сливным краном PN16 FF Cimberio | 416506.8658 | 6507.9198
CIM 74AF/2 350 | Фильтр сетчатый 74AF/2 Ду 350 чугун с сливным краном PN16 FF Cimberio | 717238.9419 | 11206.8585
CIM 74AF/2 400 | Фильтр сетчатый 74AF/2 Ду 400 чугун с сливным краном PN16 FF Cimberio | 1067387.0867 | 16677.9232
CIM 74AOT 12 | Фильтр сетчатый 74AОТ 1/2" обычн. латунь PN20 ВВ Cimberio | 708.7676 | 11.0745
CIM 74AOT 34 | Фильтр сетчатый 74AОТ 3/4" обычн. латунь PN20 ВВ Cimberio | 1154.9241 | 18.0457
CIM 74AOT 1 | Фильтр сетчатый 74AОТ 1" обычн. латунь PN20 ВВ Cimberio | 1361.0597 | 21.2666
CIM 74AOT 114 | Фильтр сетчатый 74AОТ 1.1/4" обычн. латунь PN20 ВВ Cimberio | 2541.3978 | 39.7093
CIM 74AOT 112 | Фильтр сетчатый 74AОТ 1.1/2" обычн. латунь PN20 ВВ Cimberio | 3080.7389 | 48.1365
CIM 74AOT 2 | Фильтр сетчатый 74AОТ 2" обычн. латунь PN20 ВВ Cimberio | 5249.3984 | 82.0218
CIM 74AGCR/5 12 | Фильтр сетчатый газовый с магнитной вставкой 74AОТ/5 1/2" корроз. латунь PN20 ВВ Cimberio | 2164.3673 | 33.8182
CIM 74AGCR/5 34 | Фильтр сетчатый газовый с магнитной вставкой 74AОТ/5 3/4" корроз. латунь PN20 ВВ Cimberio | 3156.9809 | 49.3278
CIM 74AGCR/5 1 | Фильтр сетчатый газовый с магнитной вставкой 74AОТ/5 1" корроз. латунь PN20 ВВ Cimberio | 4140.7842 | 64.6998
CIM 74AGCR/5 114 | Фильтр сетчатый газовый с магнитной вставкой 74AОТ/5 1.1/4" корроз. латунь PN20 ВВ Cimberio | 5946.8709 | 92.9199
CIM 74AGCR/5 112 | Фильтр сетчатый газовый с магнитной вставкой 74AОТ/5 1.1/2" корроз. латунь PN20 ВВ Cimberio | 6860.1928 | 107.1905
CIM 74AGCR/5 2 | Фильтр сетчатый газовый с магнитной вставкой 74AОТ/5 2" корроз. латунь PN20 ВВ Cimberio | 10422.4419 | 162.8507
CIM 74AGOT/5 12 | Фильтр сетчатый газовый с магнитной вставкой 74AОТ/5 1/2" обычн. латунь PN20 ВВ Cimberio | 1762.0358 | 27.5318
CIM 74AGOT/5 34 | Фильтр сетчатый газовый с магнитной вставкой 74AОТ/5 3/4" обычн. латунь PN20 ВВ Cimberio | 2701.7883 | 42.2154
CIM 74AGOT/5 1 | Фильтр сетчатый газовый с магнитной вставкой 74AОТ/5 1" обычн. латунь PN20 ВВ Cimberio | 3399.2608 | 53.1134
CIM 74AGOT/5 114 | Фильтр сетчатый газовый с магнитной вставкой 74AОТ/5 1.1/4" обычн. латунь PN20 ВВ Cimberio | 4904.333 | 76.6302
CIM 74AGOT/5 112 | Фильтр сетчатый газовый с магнитной вставкой 74AОТ/5 1.1/2" обычн. латунь PN20 ВВ Cimberio | 5322.8166 | 83.169
CIM 74AGOT/5 2 | Фильтр сетчатый газовый с магнитной вставкой 74AОТ/5 2" обычн. латунь PN20 ВВ Cimberio | 8810.1791 | 137.659
CIM 74AGCR 12 | Фильтр сетчатый для газа 74AGCR 1/2" корроз. латун PN20 ВВ Cimberio | 1298.9367 | 20.2959
CIM 74AGCR 34 | Фильтр сетчатый для газа 74AGCR 3/4" корроз. латунь PN20 ВВ Cimberio | 1810.04 | 28.2819
CIM 74AGCR 1 | Фильтр сетчатый для газа 74AGCR 1" корроз. латунь PN20 ВВ Cimberio | 2691.0579 | 42.0478
CIM 74AGCR 114 | Фильтр сетчатый для газа 74AGCR 1.1/4" корроз. латунь PN20 ВВ Cimberio | 3871.396 | 60.4906
CIM 74AGCR 112 | Фильтр сетчатый для газа 74AGCR 1.1/2" корроз. латунь PN20 ВВ Cimberio | 4916.1929 | 76.8155
CIM 74AGCR 2 | Фильтр сетчатый для газа 74AGCR 2" корроз. латунь PN20 ВВ Cimberio | 8598.396 | 134.3499
CIM 74AGOT 12 | Фильтр сетчатый для газа 74AGОТ 1/2" обычн. латун PN20 ВВ Cimberio | 860.4608 | 13.4447
CIM 74AGOT 34 | Фильтр сетчатый для газа 74AGОТ 3/4" обычн. латунь PN20 ВВ Cimberio | 1193.7793 | 18.6528
CIM 74AGOT 1 | Фильтр сетчатый для газа 74AGОТ 1" обычн. латунь PN20 ВВ Cimberio | 1781.1245 | 27.8301
CIM 74AGOT 114 | Фильтр сетчатый для газа 74AGОТ 1.1/4" обычн. латунь PN20 ВВ Cimberio | 3563.7175 | 55.6831
CIM 74AGOT 112 | Фильтр сетчатый для газа 74AGОТ 1.1/2" обычн. латунь PN20 ВВ Cimberio | 3597.4898 | 56.2108
CIM 74AGOT 2 | Фильтр сетчатый для газа 74AGОТ 2" обычн. латунь PN20 ВВ Cimberio | 6754.4707 | 105.5386
CIM 74ACR/5 12 | Фильтр сетчатый с магнитной вставкой 74ACR/5 1/2" корроз. латунь PN20 ВВ Cimberio | 1985.227 | 31.0192
CIM 74ACR/5 34 | Фильтр сетчатый с магнитной вставкой 74ACR/5 3/4" корроз. латунь PN20 ВВ Cimberio | 2932.3213 | 45.8175
CIM 74ACR/5 1 | Фильтр сетчатый с магнитной вставкой 74ACR/5 1" корроз. латунь PN20 ВВ Cimberio | 3847.1116 | 60.1111
CIM 74ACR/5 114 | Фильтр сетчатый с магнитной вставкой 74ACR/5 1.1/4" корроз. латунь PN20 ВВ Cimberio | 5509.2987 | 86.0828
CIM 74ACR/5 112 | Фильтр сетчатый с магнитной вставкой 74ACR/5 1.1/2" корроз. латунь PN20 ВВ Cimberio | 6265.5057 | 97.8985
CIM 74ACR/5 2 | Фильтр сетчатый с магнитной вставкой 74ACR/5 2" корроз. латунь PN20 ВВ Cimberio | 9473.8793 | 148.0294
CIM 74AOT/5 12 | Фильтр сетчатый с магнитной вставкой 74AОТ/5 1/2" обычн. латунь PN20 ВВ Cimberio | 1579.9588 | 24.6869
CIM 74AOT/5 34 | Фильтр сетчатый с магнитной вставкой 74AОТ/5 3/4" обычн. латунь PN20 ВВ Cimberio | 2478.5971 | 38.7281
CIM 74AOT/5 1 | Фильтр сетчатый с магнитной вставкой 74AОТ/5 1" обычн. латунь PN20 ВВ Cimberio | 3112.93 | 48.6395
CIM 74AOT/5 114 | Фильтр сетчатый с магнитной вставкой 74AОТ/5 1.1/4" обычн. латунь PN20 ВВ Cimberio | 4466.7608 | 69.7931
CIM 74AOT/5 112 | Фильтр сетчатый с магнитной вставкой 74AОТ/5 1.1/2" обычн. латунь PN20 ВВ Cimberio | 5168.6384 | 80.76
CIM 74AOT/5 2 | Фильтр сетчатый с магнитной вставкой 74AОТ/5 2" обычн. латунь PN20 ВВ Cimberio | 7858.6798 | 122.7919
CIM 427 12 | Фиттинг с шаровым краном 427 1/2" тип Т PN25 ВВ рычаг Cimberio | 1438.9959 | 22.4843
CIM 427 34x12 | Фиттинг с шаровым краном 427 3/4"х1/2" тип Т PN25 ВВ рычаг Cimberio | 1615.1995 | 25.2375
CIM 427 1x12 | Фиттинг с шаровым краном 427 1"х1/2" тип Т PN25 ВВ рычаг Cimberio | 1797.2765 | 28.0824
CIM EMV299/100 | Элемент термостатический EMV299/100 для клапанов 717 Cimberio | 7782.3249 | 121.5988
CIM EMV299/105 | Элемент термостатический EMV299/105 для клапанов 717 Cimberio | 12040.5781 | 188.134
CIM EMV299/115 | Элемент термостатический EMV299/115 для клапанов 717Cimberio | 16592.504 | 259.2579
CIM 3691 MF DN15 | Кран стальной шаровой стандартнопроходной фланцевый 3691MF Ду15 PN40 FF ручка Cimberio | 4548.7551 | 71.0743
CIM 3691 MF DN20 | Кран стальной шаровой стандартнопроходной фланцевый 3691MF Ду20 PN40 FF ручка Cimberio | 5229.6787 | 81.7137
CIM 3691 MF DN25 | Кран стальной шаровой стандартнопроходной фланцевый 3691MF Ду25 PN40 FF ручка Cimberio | 6373.8157 | 99.5909
CIM 3691 MF DN32 | Кран стальной шаровой стандартнопроходной фланцевый 3691MF Ду32 PN40 FF ручка Cimberio | 6929.6717 | 108.2761
CIM 3691 MF DN40 | Кран стальной шаровой стандартнопроходной фланцевый 3691MF Ду40 PN40 FF ручка Cimberio | 7202.9676 | 112.5464
CIM 3691 MF DN50 | Кран стальной шаровой стандартнопроходной фланцевый 3691MF Ду50 PN40 FF ручка Cimberio | 7962.6375 | 124.4162
CIM 3691 MF DN65 | Кран стальной шаровой стандартнопроходной фланцевый 3691MF Ду65 PN16 FF ручка Cimberio | 9796.9624 | 153.0775
CIM 3691 MF DN80 | Кран стальной шаровой стандартнопроходной фланцевый 3691MF Ду80 PN16 FF ручка Cimberio | 12011.1222 | 187.6738
CIM 3691 MF DN100 | Кран стальной шаровой стандартнопроходной фланцевый 3691MF Ду100 PN16 FF ручка Cimberio | 14128.0072 | 220.7501
CIM 3691 MF DN125 | Кран стальной шаровой стандартнопроходной фланцевый 3691MF Ду125 PN16 FF ручка Cimberio | 28251.3823 | 441.4278
CIM 3691 MF DN150 | Кран стальной шаровой стандартнопроходной фланцевый 3691MF Ду150 PN16 FF ручка Cimberio | 33902.5852 | 529.7279
CIM 3691 MF DN200 | Кран стальной шаровой стандартнопроходной фланцевый 3691MF Ду200 PN16 FF ручка Cimberio | 66392.3697 | 1037.3808
CIM 3691 MF DN250 | Кран стальной шаровой стандартнопроходной фланцевый 3691MF Ду250 PN16 FF ручка Cimberio | 118587.2502 | 1852.9258
CIM 3691 MF DN300 | Кран стальной шаровой стандартнопроходной фланцевый 3691MF Ду300 PN16 FF ручка Cimberio | 477855.526 | 7466.4926
CIM 3691 MF DN350 | Кран стальной шаровой стандартнопроходной фланцевый 3691MF Ду350 PN16 FF ручка Cimberio | 716780.9729 | 11199.7027
CIM 3691 MF DN400 | Кран стальной шаровой стандартнопроходной фланцевый 3691MF Ду400 PN16 FF ручка Cimberio | 1081209.4454 | 16893.8976
CIM 3691 MF DN500 | Кран стальной шаровой стандартнопроходной фланцевый 3691MF Ду500 PN16 FF ручка Cimberio | 1956474.2345 | 30569.9099
CIM 3691 MF R DN50 | Кран стальной шаровой стандартнопроходной фланцевый 3691MF R Ду50 PN40 FF редуктор Cimberio | 30928.7555 | 483.2618
CIM 3691 MF R DN65 | Кран стальной шаровой стандартнопроходной фланцевый 3691MF R Ду65 PN16 FF редуктор Cimberio | 33596.8644 | 524.951
CIM 3691 MF R DN80 | Кран стальной шаровой стандартнопроходной фланцевый 3691MF R Ду80 PN16 FF редуктор Cimberio | 36848.6221 | 575.7597
CIM 3691 MF R DN100 | Кран стальной шаровой стандартнопроходной фланцевый 3691MF R Ду100 PN16 FF редуктор Cimberio | 39942.8873 | 624.1076
CIM 3691 MF R DN125 | Кран стальной шаровой стандартнопроходной фланцевый 3691MF R Ду125 PN16 FF редуктор Cimberio | 60597.5707 | 946.837
CIM 3691 MF R DN150 | Кран стальной шаровой стандартнопроходной фланцевый 3691MF R Ду150 PN16 FF редуктор Cimberio | 74808.9563 | 1168.8899
CIM 3691 MF R DN200 | Кран стальной шаровой стандартнопроходной фланцевый 3691MF R Ду200 PN16 FF редуктор Cimberio | 127351.2468 | 1989.8632
CIM 3691 MF R DN250 | Кран стальной шаровой стандартнопроходной фланцевый 3691MF R Ду250 PN16 FF редуктор Cimberio | 221564.2105 | 3461.9408
CIM 3691 MF R DN300 | Кран стальной шаровой стандартнопроходной фланцевый 3691MF R Ду300 PN16 FF редуктор Cimberio | 477855.526 | 7466.4926
CIM 3691 MF R DN350 | Кран стальной шаровой стандартнопроходной фланцевый 3691MF R Ду350 PN16 FF редуктор Cimberio | 716780.9729 | 11199.7027
CIM 3691 MF R DN400 | Кран стальной шаровой стандартнопроходной фланцевый 3691MF R Ду400 PN16 FF редуктор Cimberio | 1081209.4454 | 16893.8976
CIM 3691 MF R DN500 | Кран стальной шаровой стандартнопроходной фланцевый 3691MF R Ду500 PN16 FF редуктор Cimberio | 1956474.2345 | 30569.9099
CIM 3691 MW DN15 | Кран стальной шаровой стандартнопроходной приварной 3691MW Ду15 PN40 WW ручка Cimberio | 3511.1572 | 54.8618
CIM 3691 MW DN20 | Кран стальной шаровой стандартнопроходной приварной 3691MW Ду20 PN40 WW ручка Cimberio | 3765.9246 | 58.8426
CIM 3691 MW DN25 | Кран стальной шаровой стандартнопроходной приварной 3691MW Ду25 PN40 WW ручка Cimberio | 3765.9246 | 58.8426
CIM 3691 MW DN32 | Кран стальной шаровой стандартнопроходной приварной 3691MW Ду32 PN40 WW ручка Cimberio | 4006.7955 | 62.6062
CIM 3691 MW DN40 | Кран стальной шаровой стандартнопроходной приварной 3691MW Ду40 PN40 WW ручка Cimberio | 5178.7253 | 80.9176
CIM 3691 MW DN50 | Кран стальной шаровой стандартнопроходной приварной 3691MW Ду50 PN40 WW ручка Cimberio | 5651.2029 | 88.3
CIM 3691 MW DN65 | Кран стальной шаровой стандартнопроходной приварной 3691MW Ду65 PN16 WW ручка Cimberio | 7758.8236 | 121.2316
CIM 3691 MW DN80 | Кран стальной шаровой стандартнопроходной приварной 3691MW Ду80 PN16 WW ручка Cimberio | 9653.3663 | 150.8338
CIM 3691 MW DN100 | Кран стальной шаровой стандартнопроходной приварной 3691MW Ду100 PN16 WW ручка Cimberio | 11302.4058 | 176.6001
CIM 3691 MW DN125 | Кран стальной шаровой стандартнопроходной приварной 3691MW Ду125 PN16 WW ручка Cimberio | 24012.9802 | 375.2028
CIM 3691 MW DN150 | Кран стальной шаровой стандартнопроходной приварной 3691MW Ду150 PN16 WW ручка Cimberio | 27778.9047 | 434.0454
CIM 3691 MW DN200 | Кран стальной шаровой стандартнопроходной приварной 3691MW Ду200 PN16 WW ручка Cimberio | 56502.7647 | 882.8557
CIM 3691 MW DN250 | Кран стальной шаровой стандартнопроходной приварной 3691MW Ду250 PN16 WW ручка Cimberio | 103426.2772 | 1616.0356
CIM 3691 MW DN300 | Кран стальной шаровой стандартнопроходной приварной 3691MW Ду300 PN16 WW ручка Cimberio | 404362.0956 | 6318.1577
CIM 3691 MW DN350 | Кран стальной шаровой стандартнопроходной приварной 3691MW Ду350 PN16 WW ручка Cimberio | 606540.8273 | 9477.2004
CIM 3691 MW DN400 | Кран стальной шаровой стандартнопроходной приварной 3691MW Ду400 PN16 WW ручка Cimberio | 926750.9532 | 14480.4836
CIM 3691 MW DN500 | Кран стальной шаровой стандартнопроходной приварной 3691MW Ду500 PN16 WW ручка Cimberio | 1802015.7423 | 28156.496
CIM 96F DN40 | Клапан обратный пружинный 96F Ду 40 чугун PN16 FF Cimberio | 25576.5034 | 399.6329
CIM 96F DN50 | Клапан обратный пружинный 96F Ду 50 чугун PN16 FF Cimberio | 25576.5034 | 399.6329
CIM 96F DN65 | Клапан обратный пружинный 96F Ду 65 чугун PN16 FF Cimberio | 28476.9316 | 444.9521
CIM 96F DN80 | Клапан обратный пружинный 96F Ду 80 чугун PN16 FF Cimberio | 38232.9174 | 597.3893
CIM 96F DN100 | Клапан обратный пружинный 96F Ду 100 чугун PN16 FF Cimberio | 50098.3056 | 782.786
CIM 96F DN125 | Клапан обратный пружинный 96F Ду 125 чугун PN16 FF Cimberio | 72510.7055 | 1132.9798
CIM 96F DN150 | Клапан обратный пружинный 96F Ду 150 чугун PN16 FF Cimberio | 90704.3007 | 1417.2547
CIM 96F DN200 | Клапан обратный пружинный 96F Ду 200 чугун PN16 FF Cimberio | 172443.6414 | 2694.4319
CIM 96F DN250 | Клапан обратный пружинный 96F Ду 250 чугун PN16 FF Cimberio | 263675.2926 | 4119.9264
CIM 96F DN300 | Клапан обратный пружинный 96F Ду 300 чугун PN16 FF Cimberio | 500983.056 | 7827.8602
CIM C3TGB15BR2 | Клапан регулирующий седельный трехходовой C3TGB15 1/2" Kvs=1,6 м3/ч PN16 BB Cimberio | 20164.568 | 315.0714
CIM C3TGB15BR3 | Клапан регулирующий седельный трехходовой C3TGB15 1/2" Kvs=2,5 м3/ч PN16 BB Cimberio | 20164.568 | 315.0714
CIM C3TGB15B | Клапан регулирующий седельный трехходовой C3TGB15 1/2" Kvs=4,0 м3/ч PN16 BB Cimberio | 20164.568 | 315.0714
CIM C3TGB15FR2 | Клапан регулирующий седельный трехходовой C3TGB15 1/2" Kvs=1,6 м3/ч PN16 BB Cimberio | 20164.568 | 315.0714
CIM C3TGB15FR3 | Клапан регулирующий седельный трехходовой C3TGB15 1/2" Kvs=2,5 м3/ч PN16 BB Cimberio | 20164.568 | 315.0714
CIM C3TGB15F | Клапан регулирующий седельный трехходовой C3TGB15 1/2" Kvs=4,0 м3/ч PN16 BB Cimberio | 20164.568 | 315.0714
CIM 787F 15 | комплект клапана балансировочного ручного 787ОТ/2R 1/2" обычн. латунь Kvs=3,94 PN25 BB без изм. ниппелей Cimberio c фланцевыми патрубками | 14678.1783 | 229.3465
CIM 787F 20 | комплект клапана балансировочного ручного 787ОТ/2R 3/4" обычн. латунь Kvs=5,33 PN25 BB без изм. ниппелей Cimberio c фланцевыми патрубками | 16621.8804 | 259.7169
CIM 787F 25 | комплект клапана балансировочного ручного 787ОТ/2R 1" обычн. латунь Kvs=8,92 PN25 BB без изм. ниппелей Cimberio c фланцевыми патрубками | 18627.2716 | 291.0511
CIM 787F 32 | комплект клапана балансировочного ручного 787ОТ/2R 1.1/4" обычн. латунь Kvs=16,68 PN25 BB без изм. ниппелей Cimberio c фланцевыми патрубками | 22277.5595 | 348.0869
CIM 787F 40 | комплект клапана балансировочного ручного 787ОТ/2R 1.1/2" обычн. латунь Kvs=25,12 PN25 BB без изм. ниппелей Cimberio c фланцевыми патрубками | 26108.8267 | 407.9504
CIM 787F 50 | Комплект клапана балансировочного ручного 787ОТ/2R 2" обычн. латунь Kvs=36,98 PN25 BB без изм. ниппелей Cimberio c фланцевыми патрубками | 32796.4239 | 512.4441
CIM 999VF | Подсоединительный элемент для капиллярной трубки CIM 999UN | 490.436 | 7.6631
CIM 3690 MF DN20 | Кран стальной шаровой регулирующий стандартнопроходной фланцевый, Ду 20, рычаг, PN40, FF, Cimberio | 19570.3318 | 305.7864
CIM 3690 MF DN25 | Кран стальной шаровой регулирующий стандартнопроходной фланцевый, Ду 25, рычаг, PN40, FF, Cimberio | 23852.7701 | 372.6995
CIM 3690 MF DN32 | Кран стальной шаровой регулирующий стандартнопроходной фланцевый, Ду 32, рычаг, PN40, FF, Cimberio | 25936.8596 | 405.2634
CIM 3690 MF DN40 | Кран стальной шаровой регулирующий стандартнопроходной фланцевый, Ду 40, рычаг, PN40, FF, Cimberio | 30694.6166 | 479.6034
CIM 3690 MF DN50 | Кран стальной шаровой регулирующий стандартнопроходной фланцевый, Ду 50, рычаг, PN40, FF, Cimberio | 32029.1651 | 500.4557
CIM 3690 MF DN65 | Кран стальной шаровой регулирующий стандартнопроходной фланцевый, Ду 65, рычаг, PN16, FF, Cimberio | 42513.5979 | 664.275
CIM 3690 MF DN80 | Кран стальной шаровой регулирующий стандартнопроходной фланцевый, Ду 80, рычаг, PN16, FF, Cimberio | 52513.5713 | 820.5246
CIM 3690 MF DN100 | Кран стальной шаровой регулирующий стандартнопроходной фланцевый, Ду 100, рычаг, PN16, FF, Cimberio | 61494.3517 | 960.8492
CIM 3690 MF DN125 | Кран стальной шаровой регулирующий стандартнопроходной фланцевый, Ду 125, редуктор, PN16, FF, Cimberio | 173057.1259 | 2704.0176
CIM 3690 MF DN150 | Кран стальной шаровой регулирующий стандартнопроходной фланцевый, Ду 150, редуктор, PN16, FF, Cimberio | 218120.9912 | 3408.1405
CIM 3690 MF DN200 | Кран стальной шаровой регулирующий стандартнопроходной фланцевый, Ду 200, редуктор, PN16, FF, Cimberio | 377261.3352 | 5894.7084
CIM 3690 MF DN250 | Кран стальной шаровой регулирующий стандартнопроходной фланцевый, Ду 250, редуктор, PN16, FF, Cimberio | 511447.4494 | 7991.3664
CIM 3690 MF DN300 | Кран стальной шаровой регулирующий стандартнопроходной фланцевый, Ду 300, редуктор, PN16, FF, Cimberio | 866894.9256 | 13545.2332
CIM C2TBB15R1 | Клапан регулирующий седельный 2-ух ходовой C2TBB15R1 1/2" Kvs=0,2 м3/ч PN16 BB Cimberio | 34686.5638 | 541.9776
CIM C2TBB15R2 | Клапан регулирующий седельный 2-ух ходовой C2TBB15R2 1/2" Kvs=0,5 м3/ч PN16 BB Cimberio | 34686.5638 | 541.9776
CIM C2TBB15R3 | Клапан регулирующий седельный 2-ух ходовой C2TBB15R3 1/2" Kvs=1 м3/ч PN16 BB Cimberio | 34686.5638 | 541.9776
CIM C2TBB15 | Клапан регулирующий седельный 2-ух ходовой C2TBB15 1/2" Kvs=2,5 м3/ч PN16 BB Cimberio | 33666.0614 | 526.0322
CIM C2TBB20 | Клапан регулирующий седельный 2-ух ходовой C2TBB20 3/4" Kvs=5 м3/ч PN16 BB Cimberio | 37748.0713 | 589.8136
CIM C2TBB25 | Клапан регулирующий седельный 2-ух ходовой C2TBB25 1" Kvs=10 м3/ч PN16 BB Cimberio | 44074.4853 | 688.6638
CIM C2TBB32 | Клапан регулирующий седельный 2-ух ходовой C2TBB32 1"1/4 Kvs=16 м3/ч PN16 BB Cimberio | 56723.8065 | 886.3095
CIM C2TBB40 | Клапан регулирующий седельный 2-ух ходовой C2TBB40 1"1/2 Kvs=25 м3/ч PN16 BB Cimberio | 61009.2156 | 953.269
CIM C2TBB50 | Клапан регулирующий седельный 2-ух ходовой C2TBB50 2" Kvs=38 м3/ч PN16 BB Cimberio | 79778.0448 | 1246.5319
CIM C3TBB15R1 | Клапан регулирующий седельный 2-ух ходовой C2TBB15R1 1/2" Kvs=0,2 м3/ч PN16 BB Cimberio | 37944.4567 | 592.8821
CIM C2TBB15R2 | Клапан регулирующий седельный 2-ух ходовой C2TBB15R2 1/2" Kvs=0,5 м3/ч PN16 BB Cimberio | 37944.4567 | 592.8821
CIM C2TBB15R3 | Клапан регулирующий седельный 2-ух ходовой C2TBB15R3 1/2" Kvs=1 м3/ч PN16 BB Cimberio | 37944.4567 | 592.8821
CIM C3TBB15 | Клапан регулирующий седельный 3-ех ходовой C3TGB15 1/2" Kvs=2,5 м3/ч PN16 BB Cimberio | 36727.5688 | 573.8683
CIM C3TBB20 | Клапан регулирующий седельный 3-ех ходовой C3TGB15 3/4" Kvs=5 м3/ч PN16 BB Cimberio | 39992.4754 | 624.8824
CIM C3TBB25 | Клапан регулирующий седельный 3-ех ходовой C3TGB15 1" Kvs=10 м3/ч PN16 BB Cimberio | 48356.3875 | 755.5686
CIM C3TBB32 | Клапан регулирующий седельный 3-ех ходовой C3TGB15 1"1/4 Kvs=16 м3/ч PN16 BB Cimberio | 56723.8065 | 886.3095
CIM C3TBB40 | Клапан регулирующий седельный 3-ех ходовой C3TGB15 1"1/2 Kvs=25 м3/ч PN16 BB Cimberio | 65087.7186 | 1016.9956
CIM C3TBB50 | Клапан регулирующий седельный 3-ех ходовой C3TGB15 2" Kvs=38 м3/ч PN16 BB Cimberio | 82022.4489 | 1281.6008
CIM C2TGB15BR00 | Клапан регулирующий седельный двухходовой C2TGB15 1/2" Kvs=0,4 м3/ч PN16 BB Cimberio | 22780.7015 | 355.9485
CIM C2TGB15BR0 | Клапан регулирующий седельный двухходовой C2TGB15 1/2" Kvs=0,63 м3/ч PN16 BB Cimberio | 22780.7015 | 355.9485
CIM C2TGB15BR1 | Клапан регулирующий седельный двухходовой C2TGB15 1/2" Kvs=1,0 м3/ч PN16 BB Cimberio | 22780.7015 | 355.9485
CIM C2TGB15BR2 | Клапан регулирующий седельный двухходовой C2TGB15 1/2" Kvs=1,6 м3/ч PN16 BB Cimberio | 22780.7015 | 355.9485
CIM C2TGB15BR3 | Клапан регулирующий седельный двухходовой C2TGB15 1/2" Kvs=2,5 м3/ч PN16 BB Cimberio | 22780.7015 | 355.9485
CIM C2TGB15B | Клапан регулирующий седельный двухходовой C2TGB15 1/2" Kvs=4,0 м3/ч PN16 BB Cimberio | 22780.7015 | 355.9485
CIM 3776B DN65 | Клапан балансировочный автомат. 3776B DN65 фланцевый регулятор расхода 4,2-28,0 м3/ч PN16 FF Cimberio | 273935.1303 | 4280.2364
CIM 3776B DN80 | Клапан балансировочный автомат. 3776B DN80 фланцевый регулятор расхода 5,7-38,0 м3/ч PN16 FF Cimberio | 289586.4822 | 4524.7888
CIM 3776B DN100 | Клапан балансировочный автомат. 3776B DN100 фланцевый регулятор расхода 7,5-75,0 м3/ч PN16 FF Cimberio | 352199.7454 | 5503.121
CIM 3776B DN125 | Клапан балансировочный автомат. 3776B DN125 фланцевый регулятор расхода 12,5-125,0 м3/ч PN16 FF Cimberio | 549682.6169 | 8588.7909
CIM 3776B DN150 | Клапан балансировочный автомат. 3776B DN150 фланцевый регулятор расхода 16,0-160,0 м3/ч PN16 FF Cimberio | 687102.2892 | 10735.9733
CIM 3777B DN65 | Клапан балансировочный автомат.с электроприводом 3777B DN65 фланцевый регулятор расхода 4,2-28,0 м3/ч PN16 FF Cimberio | 339360.6318 | 5302.5099
CIM 3777B DN80 | Клапан балансировочный автомат.с электроприводом 3777B DN80 фланцевый регулятор расхода 5,7-38,0 м3/ч PN16 FF Cimberio | 355011.9837 | 5547.0622
CIM 3777B DN100 | Клапан балансировочный автомат.с электроприводом 3777B DN100 фланцевый регулятор расхода 7,5-75,0 м3/ч PN16 FF Cimberio | 417625.2468 | 6525.3945
CIM 3777B DN125 | Клапан балансировочный автомат.с электроприводом 3777B DN125 фланцевый регулятор расхода 12,5-125,0 м3/ч PN16 FF Cimberio | 686435.6731 | 10725.5574
CIM 3777B DN150 | Клапан балансировочный автомат.с электроприводом 3777B DN150 фланцевый регулятор расхода 16,0-160,0 м3/ч PN16 FF Cimberio | 699351.2648 | 10927.3635
CIM 670 | Тройник под капиллярную трубку CIM 999UN | 1694.9048 | 26.4829
CIM 718LP 12 | Клапан балансировочный автомат. 718LP 1/2" регулятор перепада давл. 5-30 кПа PN16 ВВ c имп. трубк | 13635.6469 | 213.057
CIM 718LP 34 | Клапан балансировочный автомат. 718LP 3/4" регулятор перепада давл. 5-30 кПа PN16 ВВ c имп. Трубк | 13829.0603 | 216.0791
CIM 718LP 1 | Клапан балансировочный автомат. 718LP 1" регулятор перепада давл. 5-30 кПа PN16 ВВ c имп. трубкой Cimberio | 17890.7423 | 279.5428
CIM CMVH56FC | Привод электрический CMVH56FC усилие 700N 24В пропорциональное или астатическое регулирование 0-10В Cimberio | 136935.3686 | 2139.6151
CIM 787R 12 | Клапан балансировочный ручной 787R 1/2" обычн. латунь Kvs=1,75 PN25 BB без изм. ниппелей Cimberio | 2468.3356 | 38.5677
CIM 787R 34 | Клапан балансировочный ручной 787R 3/4" обычн. латунь Kvs=2,87 PN25 BB без изм. ниппелей Cimberio | 2843.6753 | 44.4324
CIM 787R 1 | Клапан балансировочный ручной 787R 1" обычн. латунь Kvs=4,08 PN25 BB без изм. ниппелей Cimberio | 3228.6771 | 50.4481
CIM 787R 114 | Клапан балансировочный ручной 787R 1.1/4" обычн. латунь Kvs=6,71 PN25 BB без изм. ниппелей Cimberio | 5456.4642 | 85.2573
CIM 787R 112 | Клапан балансировочный ручной 787R 1.1/2" обычн. латунь Kvs=10,4 PN25 BB без изм. ниппелей Cimberio | 7029.4278 | 109.8348
CIM 787R 2 | Клапан балансировочный ручной 787R 2" обычн. латунь Kvs=15,06 PN25 BB без изм. ниппелей Cimberio | 9352.162 | 146.1275
CIM R001 | Фитинг для подключения импульсной трубки к клапану CIM 787OT/2R (1/4 на 1/8) | 420.876 | 6.5762
CIM 778 12 | Клапан балансировочный термостатический 778 1/2" корроз. латунь Kv=0,6 PN25 BB Cimberio | 10782.7564 | 168.4806
CIM 778 34 | Клапан балансировочный термостатический 778 3/4" корроз. латунь Kv=0,7 PN25 BB Cimberio | 11233.7462 | 175.5273
CIM 778 1 | Клапан балансировочный термостатический 778 1" корроз. латунь Kv=0,8 PN25 BB Cimberio | 12217.724 | 190.9019